## info
INFO
Popis položek v rozpočtu nemusí vystihovat veškeré materiály, dodávky a práce nutné ke kompletní realizaci dané položky. Ocenění každé položky musí obsahovat všechny dodávky, práce, materiály nutné k realizaci dané položky dle projektovíé dokumentace a obecných zvyklostí a standardů. Při oceňování každé položky musí být přihlédnuto k popisu v projektové dokumentaci včetně detailů, poznámkách na výkresech, v technické zprávě atd. A tyto skutečnosti musí obsahovat jednotková cena položky.
Položky, kde je obsažena práce i materiál musí obsahovat i případný prořez materiálu v jednotkové ceně.
Položky, kde je materiál uveden samostatně ve specifikaci, obsahují předpokládaný prořez materiálu, zpracovatel cenové nabídky případně aktualizuje prořez materiálu dle daného projektu a charakteru stavby.
V rozpočtu uvedené ostatní a vedlejší náklady jsou pouze orientační. Zpracovatel cenové nabídky musí v cenové nabídce uvést veškeré tyto náklady nutné k provedení celého funkčního díla.
Položky, u kterých není uvedena hmotnost, musí obsahovat přesun hmot v jednotkové ceně.
Zájemce odpovídá za objemy uvedené ve své nabídce a současně se zavazuje upozornit investora na skutečnosti mající dopad na navrhované řešení, eventuálně na zjištěné omyly formou doplnění pod rozpočet.
Nabídková celková cena musí být koncipována jako celková cena za provedení stavby , tj. cena konečná, obsahující veškeré náklady na řádné provedení stavby dle předané projektové dokumentace. Včetně vedlejších rozpočtovacích a ostatních nákladů (např. zařízení staveniště, geodet, pojištění stavby, vytyčení inženýrských sítí apod.)

## Stavba
#RTSROZP# | Soupis provedených prací
| Zakázka: |  | Stavební úpravy kulturního domu č.p. 53
| Misto |  | Březsko
Rozpočet:
| Objednatel: |  | Obec Březsko |  |  |  | IČ:
|  |  | Březsko 12 |  |  |  | DIČ:
|  | 798 52 | Březsko
| Projektant: | [5 empty] | IČ:
DIČ:
| Zhotovitel: | [5 empty] | IČ:
DIČ:
Vypracoval:
| Rozpis ceny | [6 empty] | Celkem
HSV | HSV | [6 empty] | 0
PSV | PSV | [6 empty] | 0
MON | MON | [6 empty] | 0
VN | Vedlejší náklady | [6 empty] | 0
ON | Ostatní náklady | [6 empty] | 0
| Celkem | [6 empty] | 0
Rekapitulace daní
| Základ pro sníženou DPH |  |  | 12 | % | 0 |  |  | CZK
| Snížená DPH |  |  | 12 | % | 0 |  |  | CZK
| Základ pro základní DPH |  |  | 21 | % | 0 |  |  | CZK
| Základní DPH |  |  | 21 | % | 0 |  |  | CZK
| Zaokrouhlení |  |  |  |  | 0 |  |  | CZK
| Cena celkem bez DPH |  |  |  |  | 0 |  |  | CZK
| Cena celkem s DPH |  |  |  |  | 0 |  |  | CZK
|  | v |  |  | dne |  | 2025-10-17
|  |  | Za zhotovitele |  |  |  | Za objednatele
Rekapitulace dílčích částí
#CASTI>> | Číslo | Název |  |  | Základ pro sníženou DPH | Základ pro základní DPH | DPH celkem | Cena celkem | %
1 | Rozpočet | Stavební úpravy kulturního domu č.p. 53 |  |  | 0 | 0 | 0 | 0
| Celkem za stavbu |  |  |  | 0 | 0 | 0 | 0 | 0
Rekapitulace dílů
| Číslo | Název |  |  | Typ dílu |  |  | Celkem
| 1 | Zemní práce |  |  | HSV |  |  | 0
| 2 | Základy,zvláštní zakládání |  |  | HSV |  |  | 0
| 3 | Svislé a kompletní konstrukce |  |  | HSV |  |  | 0
| 4 | Vodorovné konstrukce |  |  | HSV |  |  | 0
| 5 | Komunikace |  |  | HSV |  |  | 0
| 61 | Úpravy povrchů vnitřní |  |  | HSV |  |  | 0
| 62 | Úpravy povrchů vnější |  |  | HSV |  |  | 0
| 63 | Podlahy a podlahové konstrukce |  |  | HSV |  |  | 0
| 94 | Lešení a stavební výtahy |  |  | HSV |  |  | 0
| 95 | Dokončovací kce na pozem.stav. |  |  | HSV |  |  | 0
| 96 | Bourání konstrukcí |  |  | HSV |  |  | 0
| 97 | Přesun vybourané suti a uložení na skládku |  |  | HSV |  |  | 0
| 99 | Staveništní přesun hmot |  |  | HSV |  |  | 0
| 711 | Izolace proti vodě |  |  | PSV |  |  | 0
| 713 | Izolace tepelné |  |  | PSV |  |  | 0
| 722 | Zdravotechnické instalace |  |  | PSV |  |  | 0
| 730 | Ústřední vytápění |  |  | PSV |  |  | 0
| 762 | Konstrukce tesařské |  |  | PSV |  |  | 0
| 763 | Konstrukce suché výstavby |  |  | PSV |  |  | 0
| 764 | Konstrukce klempířské |  |  | PSV |  |  | 0
| 765 | Krytiny tvrdé |  |  | PSV |  |  | 0
| 766 | Konstrukce truhlářské |  |  | PSV |  |  | 0
| 767 | Konstrukce zámečnické |  |  | PSV |  |  | 0
| 769 | Otvorové prvky z plastu |  |  | PSV |  |  | 0
| 771 | Podlahy z dlaždic a obklady |  |  | PSV |  |  | 0
| 775 | Podlahy vlysové a parketové |  |  | PSV |  |  | 0
| 781 | Obklady keramické |  |  | PSV |  |  | 0
| 783 | Nátěry |  |  | PSV |  |  | 0
| 784 | Malby |  |  | PSV |  |  | 0
| M21 | Elektromontáže |  |  | MON |  |  | 0
| VN | Vedlejší náklady |  |  | VN |  |  | 0
| Cena celkem | [6 empty] | 0
Note on D11: Název
Note on I11: IČO
Note on D12: Ulice
Note on I12: DIČ
Note on C13: PSČ
Note on D13: Ulice

## VzorPolozky (hidden)
Položkový rozpočet
Z:
O:
R:

## Rozpočet Pol
Soupis provedených prací | [22 empty] | #TypZaznamu#
S: |  | Stavební úpravy kulturního domu č.p. 53 | [20 empty] | STA
O: |  | Březsko | [20 empty] | OBJ
R: | [22 empty] | ROZ
C: | [22 empty] | CAS_STR
P.č. | Číslo položky | Název položky | MJ | množství | cena / MJ | Celkem | Dodávka | Dodávka celk. | Montáž | Montáž celk. | DPH | cena s DPH | hmotnost / MJ | hmotnost celk.(t) | dem. hmotnost / MJ | dem. hmotnost celk.(t) | Ceník | Cen. soustava | Nhod / MJ | Nhod celk.
Díl: | 1 | Zemní práce |  |  |  | 0 |  | 0 |  | 0 |  | 0 |  | 53.3 |  | 0 |  |  |  | 261.45 |  |  | DIL
1 | 131201110R00 | Hloubení nezapaž. jam hor.3 do 50 m3, STROJNĚ | m3 | 7.5 | 0 | 0 |  | 0 |  | 0 | 21 | 0 | 0 | 0 | 0 | 0 |  |  | 0.26666 | 2 |  |  | POL1_0
|  | kromě zářezů se šikmými stěnami pro podzemní vedení, s urovnáním dna do předepsaného profilu a spádu, s případným nutným přemístěním ve výkopišti a dále buď s přemístěním výkopku na přilehlém terénu na vzdálenost do 3 m od okraje jámy nebo s naložením na dopravní prostředek. | [20 empty] | POP |  | kromě zářezů se šikmými stěnami pro podzemní vedení, s urovnáním dna do předepsaného profilu a spádu, s případným nutným přemístěním ve výkopišti a dále buď s přemístěním výkopku na přilehlém terénu na vzdálenost do 3 m od okraje jámy nebo s naložením na dopravní prostředek.
2 | 131201119R00 | Příplatek za lepivost - hloubení nezap.jam v hor.3 | m3 | 7.5 | 0 | 0 |  | 0 |  | 0 | 21 | 0 | 0 | 0 | 0 | 0 |  |  | 0.0431 | 0.32 |  |  | POL1_0
3 | 132201110R00 | Hloubení rýh š.do 60 cm v hor.3 do 50 m3, STROJNĚ | m3 | 38 | 0 | 0 |  | 0 |  | 0 | 21 | 0 | 0 | 0 | 0 | 0 |  |  | 0.365 | 13.87 |  |  | POL1_0
|  | Hloubení rýh zapažených i nezapažených s urovnáním dna do předepsaného profilu a spádu, s přehozením výkopku na přilehlém terénu na vzdálenost do 3 m od podélné osy rýhy nebo s naložením výkopku na dopravní prostředek. | [20 empty] | POP |  | Hloubení rýh zapažených i nezapažených s urovnáním dna do předepsaného profilu a spádu, s přehozením výkopku na přilehlém terénu na vzdálenost do 3 m od podélné osy rýhy nebo s naložením výkopku na dopravní prostředek.
4 | 132201119R00 | Přípl.za lepivost,hloubení rýh 60 cm,hor.3,STROJNĚ | m3 | 38 | 0 | 0 |  | 0 |  | 0 | 21 | 0 | 0 | 0 | 0 | 0 |  |  | 0.3898 | 14.81 |  |  | POL1_0
5 | 139601102R00 | Ruční výkop jam, rýh a šachet v hornině tř. 3 | m3 | 35 | 0 | 0 |  | 0 |  | 0 | 21 | 0 | 0 | 0 | 0 | 0 |  |  | 3.533 | 123.66 |  |  | POL1_0
|  | s přehozením na vzdálenost do 5 m nebo s naložením na dopravní prostředek . | [20 empty] | POP |  | s přehozením na vzdálenost do 5 m nebo s naložením na dopravní prostředek .
|  | výkop pro drenáž u budovy:32 |  | 32 | [18 empty] | VV | 0
|  | dočištění výkopů základů:3 |  | 3 | [18 empty] | VV | 0
6 | 175101201R00 | Obsyp objektu bez prohození sypaniny | m3 | 41 | 0 | 0 |  | 0 |  | 0 | 21 | 0 | 0 | 0 | 0 | 0 |  |  | 2.195 | 90 |  |  | POL1_0
|  | Obsyp objektů sypaninou z vhodných hornin tř. 1 - 4 nebo materiálem, uloženým ve vzdálenosti do 50 m od vnějšího kraje objektu, pro jakoukoliv míru zhutnění. | [20 empty] | POP |  | Obsyp objektů sypaninou z vhodných hornin tř. 1 - 4 nebo materiálem, uloženým ve vzdálenosti do 50 m od vnějšího kraje objektu, pro jakoukoliv míru zhutnění.
|  | drenáž - použití zeminy z výkopů z mezideponie:15 |  | 15 | [18 empty] | VV | 0
|  | skladba SP1 - drcenou sutí - pořízení položky viz. recyklát betonový:40*0,5 |  | 20 | [18 empty] | VV | 0
|  | skladba SP8 - drcenou sutí - pořízení položky viz. recyklát betonový:3,5 |  | 3.5 | [18 empty] | VV | 0
|  | řez G schody - drcenou sutí - pořízení položky viz. recyklát betonový:2,5 |  | 2.5 | [18 empty] | VV | 0
7 | 175101209R00 | Příplatek za prohození sypaniny pro obsyp objektu | m3 | 15 | 0 | 0 |  | 0 |  | 0 | 21 | 0 | 0 | 0 | 0 | 0 |  |  | 0.997 | 14.96 |  |  | POL1_0
|  | drenáž - použití zeminy z výkopů:15 |  | 15 | [18 empty] | VV | 0
8 | 59691002.AR | Recyklát betonový 16/32 | t | 53.3 | 0 | 0 |  | 0 |  | 0 | 21 | 0 | 1 | 53.3 | 0 | 0 |  |  | 0 | 0 |  |  | POL3_0
|  | skladba SP1 - drcenou sutí:40*0,5*2,05 |  | 41 | [18 empty] | VV | 0
|  | skladba SP8 - drcenou sutí:3,5*2,05 |  | 7.175 | [18 empty] | VV | 0
|  | řez G schody - drcenou sutí:2,5*2,05 |  | 5.125 | [18 empty] | VV | 0
9 | 162201102R00 | Vodorovné přemístění výkopku z hor.1-4 do 50 m | m3 | 15 | 0 | 0 |  | 0 |  | 0 | 21 | 0 | 0 | 0 | 0 | 0 |  |  | 0.074 | 1.11 |  |  | POL1_0
|  | Vodorovné přemístění výkopku po suchu, bez ohledu na druh dopravního prostředku, bez naložení výkopku, avšak se složením bez rozhrnutí. | [20 empty] | POP |  | Vodorovné přemístění výkopku po suchu, bez ohledu na druh dopravního prostředku, bez naložení výkopku, avšak se složením bez rozhrnutí.
|  | odvoz na mezideponii pro budoucí zásypy:15 |  | 15 | [18 empty] | VV | 0
|  | naložení a odvoz z mezideponie pro zásyp je v položce obsypu objektu: | [20 empty] | VV | 0
10 | 162701105R00 | Vodorovné přemístění výkopku z hor.1-4 do 10000 m | m3 | 65.5 | 0 | 0 |  | 0 |  | 0 | 21 | 0 | 0 | 0 | 0 | 0 |  |  | 0.011 | 0.72 |  |  | POL1_0
|  | 7,5+38+35-15 |  | 65.5 | [18 empty] | VV | 0
11 | 199000002R00 | Poplatek za skládku horniny 1- 4, č. dle katal. odpadů 17 05 04 | m3 | 65.5 | 0 | 0 |  | 0 |  | 0 | 21 | 0 | 0 | 0 | 0 | 0 |  |  | 0 | 0 |  |  | POL1_0
Díl: | 2 | Základy,zvláštní zakládání |  |  |  | 0 |  | 0 |  | 0 |  | 0 |  | 196.6529 |  | 0 |  |  |  | 307.47 |  |  | DIL
12 | 215901101RT5 | Zhutnění podloží z hornin nesoudržných do 92% PS, vibrační deskou | m2 | 152 | 0 | 0 |  | 0 |  | 0 | 21 | 0 | 0 | 0 | 0 | 0 |  |  | 0.15 | 22.8 |  |  | POL1_0
|  | skladba SP1,2,3:152 |  | 152 | [18 empty] | VV | 0
13 | 273321321R00 | Železobeton základových desek C 20/25 | m3 | 22.8 | 0 | 0 |  | 0 |  | 0 | 21 | 0 | 2.525 | 57.57 | 0 | 0 |  |  | 0.48 | 10.94 |  |  | POL1_0
|  | skladba SP1,2,3:152*0,15 |  | 22.8 | [18 empty] | VV | 0
14 | 273351215R00 | Bednění stěn základových desek - zřízení | m2 | 4.5 | 0 | 0 |  | 0 |  | 0 | 21 | 0 | 0.0392 | 0.1764 | 0 | 0 |  |  | 1.6 | 7.2 |  |  | POL1_0
|  | 30*0,15 |  | 4.5 | [18 empty] | VV | 0
15 | 273351216R00 | Bednění stěn základových desek - odstranění | m2 | 4.5 | 0 | 0 |  | 0 |  | 0 | 21 | 0 | 0 | 0 | 0 | 0 |  |  | 0.32 | 1.44 |  |  | POL1_0
16 | 273361921RT4 | Výztuž základových desek ze svařovaných sítí, průměr drátu 6,0, oka 100/100 mm KH30 | t | 0.267 | 0 | 0 |  | 0 |  | 0 | 21 | 0 | 1.0455 | 0.27914 | 0 | 0 |  |  | 15.231 | 4.07 |  |  | POL1_0
|  | viz. výkres výztuže 1np:0,267 |  | 0.267 | [18 empty] | VV | 0
17 | 273361921RT5 | Výztuž základových desek ze svařovaných sítí, průměr drátu 6,0, oka 150/150 mm KH20 | t | 1.238 | 0 | 0 |  | 0 |  | 0 | 21 | 0 | 1.0554 | 1.3066 | 0 | 0 |  |  | 15.231 | 18.86 |  |  | POL1_0
|  | viz. výkres výztuže základů:1,238 |  | 1.238 | [18 empty] | VV | 0
18 | 274272120RT4 | Zdivo základové z bednicích tvárnic, tl. 20 cm, výplň tvárnic betonem C 20/25 | m2 | 7.8 | 0 | 0 |  | 0 |  | 0 | 21 | 0 | 0.52 | 4.056 | 0 | 0 |  |  | 0.9 | 7.02 |  |  | POL1_0
|  | viz. info legenda 1 - výkres základů | [20 empty] | POP |  | viz. info legenda 1 - výkres základů
|  | rampa:(3+5,7+5,7+0,7+0,5)*0,5 |  | 7.8 | [18 empty] | VV | 0
|  | horní hrana ztraceného bednění bude upravena podle potřeby sklonu rampy viz. legenda 1 - půdorys základů: | [20 empty] | VV | 0
19 | 274272140RT4 | Zdivo základové z bednicích tvárnic, tl. 30 cm, výplň tvárnic betonem C 20/25 | m2 | 37.95 | 0 | 0 |  | 0 |  | 0 | 21 | 0 | 0.74 | 28.083 | 0 | 0 |  |  | 1.1 | 41.75 |  |  | POL1_0
|  | -0,35-1,65 5 řad (celkem š. 0,7m):9*1,25 |  | 11.25 | [18 empty] | VV | 0
|  | -0,35-1,65 5 řad:(4+7+0,4+3)*1,25 |  | 18 | [18 empty] | VV | 0
|  | -0,35-1,35 4 řady:(2,8+1,1+2,4+2,4)*1 |  | 8.7 | [18 empty] | VV | 0
20 | 274272150RT4 | Zdivo základové z bednicích tvárnic, tl. 40 cm, výplň tvárnic betonem C 20/25 | m2 | 30.625 | 0 | 0 |  | 0 |  | 0 | 21 | 0 | 0.963 | 29.4919 | 0 | 0 |  |  | 1.22 | 37.36 |  |  | POL1_0
|  | -0,35-1,65 5 řad:11*1,25 |  | 13.75 | [18 empty] | VV | 0
|  | -0,35-1,65 5 řad (celkem š. 0,7m):9*1,25 |  | 11.25 | [18 empty] | VV | 0
|  | -0,35-1,65 5 řad:0,5*1,25 |  | 0.625 | [18 empty] | VV | 0
|  | -0,35-1,65 5 řad (celkem š. 0,8m):2*1,2*1,25 |  | 3 | [18 empty] | VV | 0
|  | -0,35-1,35 4 řady:2*1 |  | 2 | [18 empty] | VV | 0
21 | 274272160RT4 | Zdivo základové z bednicích tvárnic, tl. 50 cm, výplň tvárnic betonem C 20/25 | m2 | 0.75 | 0 | 0 |  | 0 |  | 0 | 21 | 0 | 1.175 | 0.88125 | 0 | 0 |  |  | 1.23 | 0.92 |  |  | POL1_0
|  | -0,35-1,35 4 řady:0,75*1 |  | 0.75 | [18 empty] | VV | 0
22 | 274313611R00 | Beton základových pasů prostý C 16/20 | m3 | 16.781 | 0 | 0 |  | 0 |  | 0 | 21 | 0 | 2.525 | 42.372 | 0 | 0 |  |  | 0.477 | 8 |  |  | POL1_0
|  | -1,6-2,1:10,7*0,6*0,5 |  | 3.21 | [18 empty] | VV | 0
|  | (4+0,4+6,9+3)*0,4*0,5 |  | 2.86 | [18 empty] | VV | 0
|  | 9,9*0,9*0,5 |  | 4.455 | [18 empty] | VV | 0
|  | 1,2*1,7*0,5 |  | 1.02 | [18 empty] | VV | 0
|  | -1,35-1,85:2*0,6*0,5 |  | 0.6 | [18 empty] | VV | 0
|  | 2*2,4*0,5*0,5 |  | 1.2 | [18 empty] | VV | 0
|  | (1,5+2,8)*0,4*0,5 |  | 0.86 | [18 empty] | VV | 0
|  | 1,5*0,8*0,5 |  | 0.6 | [18 empty] | VV | 0
|  | základ pod schodiště 3:1,9*0,4*0,8 |  | 0.608 | [18 empty] | VV | 0
|  | rampa:(2,7+0,7+5,6+5,6+0,6)*0,3*0,3 |  | 1.368 | [18 empty] | VV | 0
23 | 274361821R00 | Výztuž základ. pasů z betonářské oceli 10505 (R) | t | 3.142 | 0 | 0 |  | 0 |  | 0 | 21 | 0 | 1.0212 | 3.2085 | 0 | 0 |  |  | 23.531 | 73.93 |  |  | POL1_0
|  | viz. výkres výztuže základů:3,142 |  | 3.142 | [18 empty] | VV | 0
24 | 274354042R00 | Bednění prostupu základem | kus | 12 | 0 | 0 |  | 0 |  | 0 | 21 | 0 | 0.00347 | 0.04164 | 0 | 0 |  |  | 0.4 | 4.8 |  |  | POL1_0
25 | 275321311R00 | Železobeton základových patek C 16/20 | m3 | 0.6 | 0 | 0 |  | 0 |  | 0 | 21 | 0 | 2.525 | 1.515 | 0 | 0 |  |  | 0.48 | 0.29 |  |  | POL1_0
|  | legenda 5 výkres základů:0,8*1,5*0,5 |  | 0.6 | [18 empty] | VV | 0
26 | 275361921RT4 | Výztuž základových patek ze svařovaných sítí, KH 30, drát d 6,0 mm, oko 100 x 100 mm | t | 0.06 | 0 | 0 |  | 0 |  | 0 | 21 | 0 | 1.0455 | 0.06273 | 0 | 0 |  |  | 15.231 | 0.91 |  |  | POL1_0
27 | 275361929RT9 | Sonda stávajících základů, prohlídka statikem | ks | 1 | 0 | 0 |  | 0 |  | 0 | 21 | 0 | 0 | 0 | 0 | 0 |  |  | 15.231 | 15.23 |  |  | POL1_0
|  | viz. legenda 2 - výkres základů | [20 empty] | POP |  | viz. legenda 2 - výkres základů
28 | 212750010RAC | Trativody z drenážních trubek, geotextilie, lože štěrkopís.,obsyp kamenivem,světlost trub 12,5cm | m | 43.8 | 0 | 0 |  | 0 |  | 0 | 21 | 0 | 0.43666 | 19.1257 | 0 | 0 |  |  | 0.82639 | 36.2 |  |  | POL2_0
|  | bez zemních prací | [20 empty] | POP |  | bez zemních prací
|  | viz. detail 9 - v místě okapového chodníku (řez A,B,D,E):13,5+20,5+8 |  | 42 | [18 empty] | VV | 0
|  | viz. detail 10 (řez C):1,8 |  | 1.8 | [18 empty] | VV | 0
29 | 631315511RM1 | Mazanina betonová tl. 12 - 24 cm C 12/15, z betonu prostého | m3 | 3.285 | 0 | 0 |  | 0 |  | 0 | 21 | 0 | 2.525 | 8.2946 | 0 | 0 |  |  | 2.317 | 7.61 |  |  | POL1_0
|  | podklad pod drenážní trubku:42*0,5*0,15 |  | 3.15 | [18 empty] | VV | 0
|  | viz. detail 10 (řez C):1,8*0,5*0,15 |  | 0.135 | [18 empty] | VV | 0
30 | 631319185R00 | Příplatek za sklon mazaniny 15°-35° tl.12 - 24 cm | m3 | 3.285 | 0 | 0 |  | 0 |  | 0 | 21 | 0 | 0 | 0 | 0 | 0 |  |  | 0.188 | 0.62 |  |  | POL1_0
|  | podklad pod drenážní trubku:42*0,5*0,15 |  | 3.15 | [18 empty] | VV | 0
|  | viz. detail 10 (řez C):1,8*0,5*0,15 |  | 0.135 | [18 empty] | VV | 0
31 | 631319193R00 | Příplatek za nízký prostor pro mazaninu tl. 24 cm | m3 | 3.285 | 0 | 0 |  | 0 |  | 0 | 21 | 0 | 0 | 0 | 0 | 0 |  |  | 1.028 | 3.38 |  |  | POL1_0
|  | podklad pod drenážní trubku:42*0,5*0,15 |  | 3.15 | [18 empty] | VV | 0
|  | viz. detail 10 (řez C):1,8*0,5*0,15 |  | 0.135 | [18 empty] | VV | 0
32 | 100001500R00 | Očištění základu | m2 | 5 | 0 | 0 |  | 0 |  | 0 | 21 | 0 | 0 | 0 | 0 | 0 |  |  | 0.417 | 2.09 |  |  | POL1_0
|  | viz. detail 10 (řez C):5 |  | 5 | [18 empty] | VV | 0
33 | 319201311R00 | Vyrovnání povrchu cementovo maltou tl.do 3 cm | m2 | 5 | 0 | 0 |  | 0 |  | 0 | 21 | 0 | 0.03767 | 0.18835 | 0 | 0 |  |  | 0.41 | 2.05 |  |  | POL1_0
|  | viz. detail 10 (řez C):5 |  | 5 | [18 empty] | VV | 0
Díl: | 3 | Svislé a kompletní konstrukce |  |  |  | 0 |  | 0 |  | 0 |  | 0 |  | 129.464 |  | 0 |  |  |  | 519.51 |  |  | DIL
34 | 311112125RT4 | Stěna z tvárnic ztraceného bednění, tl. 250 mm, zalití tvárnic betonem C 25/30 | m2 | 35 | 0 | 0 |  | 0 |  | 0 | 21 | 0 | 0.5921 | 20.7235 | 0 | 0 |  |  | 0.834 | 29.19 |  |  | POL1_0
|  | 1np poznámka 18:35 |  | 35 | [18 empty] | VV | 0
35 | 311361821R00 | Výztuž nadzákladových zdí z betonářské oceli B500B (10 505) | t | 0 | 0 | 0 |  | 0 |  | 0 | 21 | 0 | 1.0203 | 0 | 0 | 0 |  |  | 25.271 | 0 |  |  | POL1_0
|  | vykázáno ve výztuži věnců:0 | [20 empty] | VV | 0
36 | 311112340RT4 | Pilíř z tvárnic ztraceného bednění, tl. 400 mm, zalití tvárnic betonem C 25/30 | m2 | 2 | 0 | 0 |  | 0 |  | 0 | 21 | 0 | 0.99155 | 1.9831 | 0 | 0 |  |  | 1.136 | 2.27 |  |  | POL1_0
|  | poznámka 29:4*0,5 |  | 2 | [18 empty] | VV | 0
37 | 331361821R00 | Výztuž sloupů hranatých z betonářské oceli B500B (10 505) | t | 0 | 0 | 0 |  | 0 |  | 0 | 21 | 0 | 1.024 | 0 | 0 | 0 |  |  | 29.568 | 0 |  |  | POL1_0
|  | vykázáno ve výztuži věnců:0 | [20 empty] | VV | 0
38 | 311231114R00 | Zdivo nosné cihelné z cihel pálených 290 mm P15 na maltu vápenocementovou 2,5 MPa | m3 | 9.7155 | 0 | 0 |  | 0 |  | 0 | 21 | 0 | 1.9258 | 18.7103 | 0 | 0 |  |  | 3.69 | 35.85 |  |  | POL1_0
|  | nadezdívka obvodových stěn:30*0,9*0,15 |  | 4.05 | [18 empty] | VV | 0
|  | 13*0,7*0,15 |  | 1.365 | [18 empty] | VV | 0
|  | 18,6*0,95*0,15 |  | 2.6505 | [18 empty] | VV | 0
|  | 22*0,5*0,15 |  | 1.65 | [18 empty] | VV | 0
39 | 311237436R00 | Zdivo z keramických cihel brouš.P15, tl. 25 cm, lep.celoplošné | m2 | 13.695 | 0 | 0 |  | 0 |  | 0 | 21 | 0 | 0.19675 | 2.6945 | 0 | 0 |  |  | 0.62 | 8.49 |  |  | POL1_0
|  | 1np:(1,2+0,9+0,45)*2,5-0,8*2,1 |  | 4.695 | [18 empty] | VV | 0
|  | 2np:9 |  | 9 | [18 empty] | VV | 0
40 | 311237448R00 | Zdivo z keramických cihel broušených P10, tl. 300 mm, celoplošně lepené | m2 | 8.72 | 0 | 0 |  | 0 |  | 0 | 21 | 0 | 0.20756 | 1.8099 | 0 | 0 |  |  | 0.74 | 6.45 |  |  | POL1_0
|  | 1np:(0,85+0,9+0,85)*4-0,8*2,1 |  | 8.72 | [18 empty] | VV | 0
41 | 311237483R00 | Zdivo z keramických cihel brouš.P10, tl. 44 cm,lep.celopl | m2 | 186.025 | 0 | 0 |  | 0 |  | 0 | 21 | 0 | 0.28623 | 53.2459 | 0 | 0 |  |  | 1.0804 | 200.98 |  |  | POL1_0
|  | jednotková cena musí obsahovat proovedení DETAILU 1,2,3 | [20 empty] | POP |  | jednotková cena musí obsahovat proovedení DETAILU 1,2,3
|  | štít-sousední dům 1-2np:67 |  | 67 | [18 empty] | VV | 0
|  | štít 2np:22 |  | 22 | [18 empty] | VV | 0
|  | 1np - obvodové zdivo:9,5*3 |  | 28.5 | [18 empty] | VV | 0
|  | odečet otvorů:-(0,9*2,25+1*1+0,5*1+1,2*2,25) |  | -6.225 | [18 empty] | VV | 0
|  | 1np - vnitřní zdivo:2,5*3 |  | 7.5 | [18 empty] | VV | 0
|  | 4,2*1 |  | 4.2 | [18 empty] | VV | 0
|  | 2np - vstup do 2np:2,5*3-1,1*2 |  | 5.3 | [18 empty] | VV | 0
|  | 2np - nadezdívka - 3 šáry:30*0,75 |  | 22.5 | [18 empty] | VV | 0
|  | 27*0,75 |  | 20.25 | [18 empty] | VV | 0
|  | trojúhelníkový štít:4,5 |  | 4.5 | [18 empty] | VV | 0
|  | nadezdívka stávající obv zdi 1np řez A:(6+0,9+7,1)*0,75 |  | 10.5 | [18 empty] | VV | 0
42 | 311237693R00 | Zdivo z keramických cihel brouš.P10, vložená tep.izol, tl.25 cm,celopl | m2 | 20 | 0 | 0 |  | 0 |  | 0 | 21 | 0 | 0.17035 | 3.407 | 0 | 0 |  |  | 0.66 | 13.2 |  |  | POL1_0
|  | 1np-2np:20 |  | 20 | [18 empty] | VV | 0
43 | 311238311R00 | Zdivo z keramických cihel AKU Profi P10, tl. 210 mm, min.izolace | m2 | 38.42 | 0 | 0 |  | 0 |  | 0 | 21 | 0 | 0.19401 | 7.4539 | 0 | 0 |  |  | 0.6 | 23.05 |  |  | POL1_0
|  | jednotková cena musí obsahovat proovedení DETAILU 4,5 | [20 empty] | POP |  | jednotková cena musí obsahovat proovedení DETAILU 4,5
|  | 1np mč 111x107:7,8*4-2*0,9*2,1 |  | 27.42 | [18 empty] | VV | 0
|  | 1np mč 109:(1,5+2,5)*2,75 |  | 11 | [18 empty] | VV | 0
44 | 342247542R00 | Příčky z cihel keramických brouš., lepidlo, tl.14 cm | m2 | 4.5875 | 0 | 0 |  | 0 |  | 0 | 21 | 0 | 0.10736 | 0.49251 | 0 | 0 |  |  | 0.55675 | 2.55 |  |  | POL1_0
|  | 1np:2,25*2,75-0,8*2 |  | 4.5875 | [18 empty] | VV | 0
45 | 342240014RA0 | Příčky z cihel keramických brouš., lepidlo, tl.17,5 cm | m2 | 20.6 | 0 | 0 |  | 0 |  | 0 | 21 | 0 | 0.17471 | 3.599 | 0 | 0 |  |  | 0.73753 | 15.19 |  |  | POL2_0
|  | 1np:(1,9+1,4)*4 |  | 13.2 | [18 empty] | VV | 0
|  | (2+2,5)*3 |  | 13.5 | [18 empty] | VV | 0
|  | -0,9*2 |  | -1.8 | [18 empty] | VV | 0
|  | -0,9*2 |  | -1.8 | [18 empty] | VV | 0
|  | -1,25*2 |  | -2.5 | [18 empty] | VV | 0
46 | 342948111R00 | Ukotvení příček k cihel.konstr. kotvami na hmožd. | m | 36 | 0 | 0 |  | 0 |  | 0 | 21 | 0 | 0.00102 | 0.03672 | 0 | 0 |  |  | 0.223 | 8.03 |  |  | POL1_0
|  | 1np:36 |  | 36 | [18 empty] | VV | 0
47 | 346244315R00 | Obezdívky van a WC nádržek z desek porobetonových, tl.150 mm | m2 | 1.5 | 0 | 0 |  | 0 |  | 0 | 21 | 0 | 0.1114 | 0.1671 | 0 | 0 |  |  | 0.819 | 1.23 |  |  | POL1_0
|  | 1np:1*1,5 |  | 1.5 | [18 empty] | VV | 0
48 | 317941125R00 | Osazení ocelových válcovaných nosníků č. 22 a vyšší | t | 1.086 | 0 | 0 |  | 0 |  | 0 | 21 | 0 | 0.01221 | 0.01326 | 0 | 0 |  |  | 15.533 | 16.87 |  |  | POL1_0
|  | ocelový nosník 4x I240 dl. 7,5:4*7,5*36,2/1000 |  | 1.086 | [18 empty] | VV | 0
49 | 13480825R | Tyč ocelová I 240, S235JR | t | 1.3032 | 0 | 0 |  | 0 |  | 0 | 21 | 0 | 1 | 1.3032 | 0 | 0 |  |  | 0 | 0 |  |  | POL3_0
|  | ocelový nosník 4x I240 dl. 7,5:4*7,5*36,2/1000*1,2 |  | 1.3032 | [18 empty] | VV | 0
50 | 319201311R00 | Vyrovnání povrchu zdiva maltou tl.do 3 cm | m2 | 250 | 0 | 0 |  | 0 |  | 0 | 21 | 0 | 0.03767 | 9.4175 | 0 | 0 |  |  | 0.41 | 102.5 |  |  | POL1_0
51 | 317167132R00 | Překlad keramický plochý 145 x 71 x 1250 mm | kus | 11 | 0 | 0 |  | 0 |  | 0 | 21 | 0 | 0.02524 | 0.27764 | 0 | 0 |  |  | 0.3175 | 3.49 |  |  | POL1_0
|  | 1np A:3*3 |  | 9 | [18 empty] | VV | 0
|  | 1np D:2*1 |  | 2 | [18 empty] | VV | 0
52 | 317167134R00 | Překlad keramický plochý 14,5/7,1/175 cm | kus | 1 | 0 | 0 |  | 0 |  | 0 | 21 | 0 | 0.03442 | 0.03442 | 0 | 0 |  |  | 0.3375 | 0.34 |  |  | POL1_0
|  | 1np B:1 |  | 1 | [18 empty] | VV | 0
53 | 317167122R00 | Překlad keramický plochý 11,5/7,1/125 cm | kus | 2 | 0 | 0 |  | 0 |  | 0 | 21 | 0 | 0.02084 | 0.04168 | 0 | 0 |  |  | 0.3175 | 0.64 |  |  | POL1_0
|  | 1np C:2*1 |  | 2 | [18 empty] | VV | 0
54 | 317167210R00 | Překlad keramický vysoký, nosný 23,8/7/100 cm | kus | 8 | 0 | 0 |  | 0 |  | 0 | 21 | 0 | 0.03637 | 0.29096 | 0 | 0 |  |  | 0.245 | 1.96 |  |  | POL1_0
|  | 1np a:4 |  | 4 | [18 empty] | VV | 0
|  | 2np a:4 |  | 4 | [18 empty] | VV | 0
55 | 317167211R00 | Překlad keramický vysoký, nosný 23,8/7/125 cm | kus | 12 | 0 | 0 |  | 0 |  | 0 | 21 | 0 | 0.04555 | 0.5466 | 0 | 0 |  |  | 0.2525 | 3.03 |  |  | POL1_0
|  | 1np b:4 |  | 4 | [18 empty] | VV | 0
|  | 1np e 2x:4 |  | 4 | [18 empty] | VV | 0
|  | 2np b:4 |  | 4 | [18 empty] | VV | 0
56 | 317167212R00 | Překlad keramický vysoký, nosný 23,8/7/150 cm | kus | 8 | 0 | 0 |  | 0 |  | 0 | 21 | 0 | 0.05473 | 0.43784 | 0 | 0 |  |  | 0.26 | 2.08 |  |  | POL1_0
|  | 1np c:4 |  | 4 | [18 empty] | VV | 0
|  | 2np c:4 |  | 4 | [18 empty] | VV | 0
57 | 317167213R00 | Překlad keramický vysoký, nosný 23,8/7/175 cm | kus | 4 | 0 | 0 |  | 0 |  | 0 | 21 | 0 | 0.06391 | 0.25564 | 0 | 0 |  |  | 0.2825 | 1.13 |  |  | POL1_0
|  | 1np d:4 |  | 4 | [18 empty] | VV | 0
58 | 317998120R00 | Izolace mezi překlady polystyren tl. 150 mm | m | 11.75 | 0 | 0 |  | 0 |  | 0 | 21 | 0 | 0.00083 | 0.00975 | 0 | 0 |  |  | 0.15 | 1.76 |  |  | POL1_0
|  | 1+1,25+1,5+1,75+2*1,25+1+1,25+1,5 |  | 11.75 | [18 empty] | VV | 0
59 | 317944313RT3 | Válcované nosníky č.14-22 do připravených otvorů, včetně dodávky profilu I č.16 | t | 0.7074 | 0 | 0 |  | 0 |  | 0 | 21 | 0 | 1.09 | 0.77107 | 0 | 0 |  |  | 18.8 | 13.3 |  |  | POL1_0
|  | 5x I160 dl. 1,5m - otvor mezi mč 106-105:5*1,5*18/1000 |  | 0.135 | [18 empty] | VV | 0
|  | legenda 17 na vč 002 - překlady výklenků - bude upřesněno ve statické části:(5*1,7+5*1,5+3*1,7+5*1,5)*18/1000 |  | 0.5148 | [18 empty] | VV | 0
|  | překlad f 1np:2*1,6*18/1000 |  | 0.0576 | [18 empty] | VV | 0
60 | 314200062RAC | Komín Schiedel Multi, DN 180 mm, komínový plášť, s obezděním nadstřešní části | m | 9.5 | 0 | 0 |  | 0 |  | 0 | 21 | 0 | 0.15026 | 1.4275 | 0 | 0 |  |  | 2.5146 | 23.89 |  |  | POL2_0
|  | průměr průduchu dle zvoleného spotřebiče - legenda 8 na výkrese 1np:9,5 |  | 9.5 | [18 empty] | VV | 0
61 | 349231811RT9 | Nadezdívka paraptu z cihel, 70mm, s použitím suché maltové směsi | m2 | 1.26 | 0 | 0 |  | 0 |  | 0 | 21 | 0 | 0.24884 | 0.31354 | 0 | 0 |  |  | 1.621 | 2.04 |  |  | POL1_0
|  | okna mč 102 legenda 19 na výkres 1np:2*1,8*0,35 |  | 1.26 | [18 empty] | VV | 0
Díl: | 4 | Vodorovné konstrukce |  |  |  | 0 |  | 0 |  | 0 |  | 0 |  | 247.2675 |  | 0 |  |  |  | 2196.42 |  |  | DIL
62 | 413232221RT2 | Zazdívka zhlaví válcovaných nosníků výšky do 30cm, s použitím suché maltové směsi | kus | 25 | 0 | 0 |  | 0 |  | 0 | 21 | 0 | 0.0544 | 1.36 | 0 | 0 |  |  | 0.2935 | 7.34 |  |  | POL1_0
63 | 411120033RAE | Strop montovaný z panelů Spiroll, tl. 25 cm, panely PPD .../272 (10+2 lana, prům. 12,5 mm) | m2 | 216 | 0 | 0 |  | 0 |  | 0 | 21 | 0 | 0.42839 | 92.5322 | 0 | 0 |  |  | 0.44469 | 96.05 |  |  | POL2_0
|  | včetně zalití spár s dodávkou konstrukční výztuže | [20 empty] | POP |  | včetně zalití spár s dodávkou konstrukční výztuže
|  | včetně podmazání | [20 empty] | POP |  | včetně podmazání
|  | přesný typ bude určen dle statické části:216 |  | 216 | [18 empty] | VV | 0
64 | 411321414R00 | Stropy deskové ze železobetonu C 25/30 | m3 | 5.04 | 0 | 0 |  | 0 |  | 0 | 21 | 0 | 2.5251 | 12.7267 | 0 | 0 |  |  | 0.987 | 4.97 |  |  | POL1_0
|  | dobetonávka kolem panelů Spiroll:72*0,28*0,25 |  | 5.04 | [18 empty] | VV | 0
|  | legenda 2 vč řez A: | [20 empty] | VV | 0
|  | legenda 3 vč půdorys stropu: | [20 empty] | VV | 0
65 | 411351101RT1 | Bednění stropů deskových, bednění vlastní -zřízení, bednicí materiál prkna | m2 | 2 | 0 | 0 |  | 0 |  | 0 | 21 | 0 | 0.03637 | 0.07274 | 0 | 0 |  |  | 0.734 | 1.47 |  |  | POL1_0
|  | dobetonávka kolem panelů Spiroll:2 |  | 2 | [18 empty] | VV | 0
|  | legenda 3 vč půdorys stropu: | [20 empty] | VV | 0
66 | 411351102R00 | Bednění stropů deskových, vlastní - odstranění | m2 | 2 | 0 | 0 |  | 0 |  | 0 | 21 | 0 | 0 | 0 | 0 | 0 |  |  | 0.173 | 0.35 |  |  | POL1_0
67 | 411354171R00 | Podpěrná konstrukce bednění stropů výšky do 4 m, zatížení do 5 kPa - zřízení | m2 | 2 | 0 | 0 |  | 0 |  | 0 | 21 | 0 | 0.00227 | 0.00454 | 0 | 0 |  |  | 0.386 | 0.77 |  |  | POL1_0
68 | 411354172R00 | Podpěrná konstrukce bednění stropů výšky do 4 m, zatížení do 5 kPa - odstranění | m2 | 2 | 0 | 0 |  | 0 |  | 0 | 21 | 0 | 0 | 0 | 0 | 0 |  |  | 0.13 | 0.26 |  |  | POL1_0
69 | 413941123R00 | Osazení válcovaných nosníků ve stropech č. 14 - 22 | t | 0.381 | 0 | 0 |  | 0 |  | 0 | 21 | 0 | 0.01663 | 0.00634 | 0 | 0 |  |  | 16.583 | 6.32 |  |  | POL1_0
|  | skladba SP6 4xI160 dl. 4,5m - položeno na základech:4*4,5*18/1000 |  | 0.324 | [18 empty] | VV | 0
|  | P1 nový překlad:0,057 |  | 0.057 | [18 empty] | VV | 0
70 | 13380630R | Tyč ocelová I 160, S235JR | t | 0.4515 | 0 | 0 |  | 0 |  | 0 | 21 | 0 | 1 | 0.4515 | 0 | 0 |  |  | 0 | 0 |  |  | POL3_0
|  | skladba SP6 4xI160 dl. 4,5m - položeno na základech:4*4,5*18/1000*1,2 |  | 0.3888 | [18 empty] | VV | 0
|  | P1 nový překlad:0,057*1,1 |  | 0.0627 | [18 empty] | VV | 0
71 | 413941125R00 | Osazení válcovaných nosníků ve stropech č.24 a výš | t | 7.814 | 0 | 0 |  | 0 |  | 0 | 21 | 0 | 0.01188 | 0.09283 | 0 | 0 |  |  | 15.433 | 120.59 |  |  | POL1_0
|  | N1 překlad:3,838 |  | 3.838 | [18 empty] | VV | 0
|  | N2 překlad:2,948 |  | 2.948 | [18 empty] | VV | 0
|  | P2 překlad:1,028 |  | 1.028 | [18 empty] | VV | 0
72 | 13487140R | Tyč průřezu HEB 300, hrubé, jakost oceli S235, 11375 | t | 7.4646 | 0 | 0 |  | 0 |  | 0 | 21 | 0 | 1 | 7.4646 | 0 | 0 |  |  | 0 | 0 |  |  | POL3_0
|  | N1 překlad:3,838*1,1 |  | 4.2218 | [18 empty] | VV | 0
|  | N2 překlad:2,948*1,1 |  | 3.2428 | [18 empty] | VV | 0
73 | 13480925R | Tyč ocelová I 240, S235JR | t | 1.1308 | 0 | 0 |  | 0 |  | 0 | 21 | 0 | 1 | 1.1308 | 0 | 0 |  |  | 0 | 0 |  |  | POL3_0
|  | P2 překlad:1,028*1,1 |  | 1.1308 | [18 empty] | VV | 0
74 | 413941129R09 | Pásovina P6 50mm, D+M | kg | 41 | 0 | 0 |  | 0 |  | 0 | 21 | 0 | 0.01 | 0.41 | 0 | 0 |  |  | 15.433 | 632.75 |  |  | POL1_0
|  | viz. statická část tvar 1np:41 |  | 41 | [18 empty] | VV | 0
75 | 413321315R00 | Nosníky z betonu železového C 20/25 | m3 | 0.924 | 0 | 0 |  | 0 |  | 0 | 21 | 0 | 2.5251 | 2.3332 | 0 | 0 |  |  | 0.865 | 0.8 |  |  | POL1_0
|  | žb průvlak HEB š. 440mm v. 300mm dl. 7m:7*0,44*0,3 |  | 0.924 | [18 empty] | VV | 0
76 | 413351107R00 | Bednění nosníků - zřízení | m2 | 7.28 | 0 | 0 |  | 0 |  | 0 | 21 | 0 | 0.0577 | 0.42006 | 0 | 0 |  |  | 0.95 | 6.92 |  |  | POL1_0
|  | žb průvlak HEB š. 440mm v. 300mm dl. 7m:7*(0,44+0,3+0,3) |  | 7.28 | [18 empty] | VV | 0
77 | 413351108R00 | Bednění nosníků - odstranění | m2 | 7.28 | 0 | 0 |  | 0 |  | 0 | 21 | 0 | 0 | 0 | 0 | 0 |  |  | 0.37 | 2.69 |  |  | POL1_0
78 | 413351211R00 | Podpěrná konstr.nosníků do 4 m,do 5 kPa - zřízení | m2 | 3.08 | 0 | 0 |  | 0 |  | 0 | 21 | 0 | 0.00535 | 0.01648 | 0 | 0 |  |  | 0.775 | 2.39 |  |  | POL1_0
|  | žb průvlak HEB š. 440mm v. 300mm dl. 7m:7*0,44 |  | 3.08 | [18 empty] | VV | 0
79 | 413351212R00 | Podpěrná konstr.nosníků do 4 m,5 kPa - odstranění | m2 | 3.08 | 0 | 0 |  | 0 |  | 0 | 21 | 0 | 0 | 0 | 0 | 0 |  |  | 0.27 | 0.83 |  |  | POL1_0
80 | 417321414R00 | Ztužující pásy a věnce z betonu železového C 25/30 | m3 | 19.3777 | 0 | 0 |  | 0 |  | 0 | 21 | 0 | 2.5251 | 48.9308 | 0 | 0 |  |  | 1.448 | 28.06 |  |  | POL1_0
|  | věnec/nadbetonávka stávajícího zdiva: | [20 empty] | VV | 0
|  | 1np: | [20 empty] | VV | 0
|  | řez 1:(29,3+2,5+6,5+8)*(0,36+0,3+0,2)*0,1 |  | 3.9818 | [18 empty] | VV | 0
|  | řez 2:9,2*0,7*0,1 |  | 0.644 | [18 empty] | VV | 0
|  | řez 3:2*0,87*0,42 |  | 0.7308 | [18 empty] | VV | 0
|  | řez 3.1 (průvlak):1,5*0,87*0,3 |  | 0.3915 | [18 empty] | VV | 0
|  | řez 4:9,1*0,21*0,25 |  | 0.47775 | [18 empty] | VV | 0
|  | řez 5:7*0,4*0,225 |  | 0.63 | [18 empty] | VV | 0
|  | řez 6:5*0,36*0,1 |  | 0.18 | [18 empty] | VV | 0
|  | řez 7:4*0,35*0,1 |  | 0.14 | [18 empty] | VV | 0
|  | řez 8:4*0,25*0,1 |  | 0.1 | [18 empty] | VV | 0
|  | řez 9:0,5*0,36*1,8 |  | 0.324 | [18 empty] | VV | 0
|  | řez 10 - viz. schodiště SCH1 a svislé konstrukce: | [20 empty] | VV | 0
|  | řez 11 - viz. schodiště SCH1 a svislé konstrukce: | [20 empty] | VV | 0
|  | řez 12 - viz. schodiště SCH1: | [20 empty] | VV | 0
|  | řez 13:3*0,25*0,25 |  | 0.1875 | [18 empty] | VV | 0
|  | řez 14:7,2*0,34*0,32 |  | 0.78336 | [18 empty] | VV | 0
|  | řez 15:5*0,34*0,5 |  | 0.85 | [18 empty] | VV | 0
|  | řez 16:2,5*0,21*0,25 |  | 0.13125 | [18 empty] | VV | 0
|  | řez 17:6,1*0,21*0,25 |  | 0.32025 | [18 empty] | VV | 0
|  | řez 18:1*0,21*0,25 |  | 0.0525 | [18 empty] | VV | 0
|  | řez 19:2,3*0,35*0,25 |  | 0.20125 | [18 empty] | VV | 0
|  | řez 20:2,1*0,25*0,25 |  | 0.13125 | [18 empty] | VV | 0
|  | řez 21:7*0,45*0,39 |  | 1.2285 | [18 empty] | VV | 0
|  | řez 22:0,5*0,45*0,25 |  | 0.05625 | [18 empty] | VV | 0
|  | řez 23:4*0,7*0,25 |  | 0.7 | [18 empty] | VV | 0
|  | řez 24:6*0,45*0,25 |  | 0.675 | [18 empty] | VV | 0
|  | řez 25:3,5*0,48*0,25 |  | 0.42 | [18 empty] | VV | 0
|  | 2np: | [20 empty] | VV | 0
|  | řez 1:(17+5+26+0,5)*0,34*0,25 |  | 4.1225 | [18 empty] | VV | 0
|  | řez 2:(8,5+7)*0,34*0,25 |  | 1.3175 | [18 empty] | VV | 0
|  | řez 3:(0,25+0,3)*0,25*1,3 |  | 0.17875 | [18 empty] | VV | 0
|  | řez 4:2,2*0,25*0,2 |  | 0.11 | [18 empty] | VV | 0
|  | řez 5:6,5*0,24*0,2 |  | 0.312 | [18 empty] | VV | 0
81 | 417351111R00 | Bednění ztužujících věnců, obě strany - zřízení | m | 212.05 | 0 | 0 |  | 0 |  | 0 | 21 | 0 | 0.04965 | 10.5283 | 0 | 0 |  |  | 0.94 | 199.33 |  |  | POL1_0
|  | věnec/nadbetonávka stávajícího zdiva: | [20 empty] | VV | 0
|  | 1np: | [20 empty] | VV | 0
|  | řez 1:(29,3+2,5+6,5+8) |  | 46.3 | [18 empty] | VV | 0
|  | řez 2:9,2 |  | 9.2 | [18 empty] | VV | 0
|  | řez 3:2 |  | 2 | [18 empty] | VV | 0
|  | řez 3.1 (průvlak):1,5 |  | 1.5 | [18 empty] | VV | 0
|  | řez 4:9,1 |  | 9.1 | [18 empty] | VV | 0
|  | řez 5:7 |  | 7 | [18 empty] | VV | 0
|  | řez 6:5 |  | 5 | [18 empty] | VV | 0
|  | řez 7:4 |  | 4 | [18 empty] | VV | 0
|  | řez 8:4 |  | 4 | [18 empty] | VV | 0
|  | řez 9:0,5 |  | 0.5 | [18 empty] | VV | 0
|  | řez 10 - viz. schodiště SCH1 a svislé konstrukce: | [20 empty] | VV | 0
|  | řez 11 - viz. schodiště SCH1 a svislé konstrukce: | [20 empty] | VV | 0
|  | řez 12 - viz. schodiště SCH1: | [20 empty] | VV | 0
|  | řez 13:3 |  | 3 | [18 empty] | VV | 0
|  | řez 14:7,2 |  | 7.2 | [18 empty] | VV | 0
|  | řez 15:5 |  | 5 | [18 empty] | VV | 0
|  | řez 16:2,5 |  | 2.5 | [18 empty] | VV | 0
|  | řez 17:6,1 |  | 6.1 | [18 empty] | VV | 0
|  | řez 18:1 |  | 1 | [18 empty] | VV | 0
|  | řez 19:2,3 |  | 2.3 | [18 empty] | VV | 0
|  | řez 20:2,1 |  | 2.1 | [18 empty] | VV | 0
|  | řez 21:7 |  | 7 | [18 empty] | VV | 0
|  | řez 22:0,5 |  | 0.5 | [18 empty] | VV | 0
|  | řez 23:4 |  | 4 | [18 empty] | VV | 0
|  | řez 24:6 |  | 6 | [18 empty] | VV | 0
|  | řez 25:3,5 |  | 3.5 | [18 empty] | VV | 0
|  | 2np: | [20 empty] | VV | 0
|  | řez 1:(17+5+26+0,5) |  | 48.5 | [18 empty] | VV | 0
|  | řez 2:(8,5+7) |  | 15.5 | [18 empty] | VV | 0
|  | řez 3:(0,25+0,3) |  | 0.55 | [18 empty] | VV | 0
|  | řez 4:2,2 |  | 2.2 | [18 empty] | VV | 0
|  | řez 5:6,5 |  | 6.5 | [18 empty] | VV | 0
82 | 417351113R00 | Bednění ztužujících věnců, obě strany - odstranění | m | 212.05 | 0 | 0 |  | 0 |  | 0 | 21 | 0 | 0 | 0 | 0 | 0 |  |  | 0.29 | 61.49 |  |  | POL1_0
83 | 417361721R00 | Výztuž ztuž. pásů a věnců, ocel BSt 500 S | t | 3.181 | 0 | 0 |  | 0 |  | 0 | 21 | 0 | 1.0167 | 3.234 | 0 | 0 |  |  | 27.673 | 88.03 |  |  | POL1_0
|  | viz. výkres výzruže 1np:3,82-1,5 |  | 2.32 | [18 empty] | VV | 0
|  | viz. výkres výzruže 1np:0,861 |  | 0.861 | [18 empty] | VV | 0
84 | 430320040RAC | Schodišťová konstrukce ŽB beton C 25/30, bednění, výztuž 150 kg/m3 | m3 | 7.05 | 0 | 0 |  | 0 |  | 0 | 21 | 0 | 3.0808 | 21.7193 | 0 | 0 |  |  | 42.7547 | 301.42 |  |  | POL2_0
|  | schodiště pro přístup do půdního prostoru 15x180x280:2,6 |  | 2.6 | [18 empty] | VV | 0
|  | schodiště pro přístup do půdního prostoru 8x180x280 vč. dobetonávky u stropního panelu:1,6 |  | 1.6 | [18 empty] | VV | 0
|  | schodiště do mč 101 4x180x300 včetně podesty:1,1 |  | 1.1 | [18 empty] | VV | 0
|  | schodiště do sklepa:0,5 |  | 0.5 | [18 empty] | VV | 0
|  | schodiště z mč 103 do 107:1,25 |  | 1.25 | [18 empty] | VV | 0
85 | 430320040RA9 | Schodišťová konstrukce ŽB beton C 25/30 XC1, bednění | m3 | 5.5 | 0 | 0 |  | 0 |  | 0 | 21 | 0 | 3.0203 | 16.6118 | 0 | 0 |  |  | 39.4531 | 216.99 |  |  | POL2_0
|  | SCH1 - včetně mezipodesty, trámu - vnitřní část:3 |  | 3 | [18 empty] | VV | 0
|  | SCH3 - včetně základu:2 |  | 2 | [18 empty] | VV | 0
|  | schody z 103 do 107:0,5 |  | 0.5 | [18 empty] | VV | 0
86 | 430320041RA9 | Schodišťová konstrukce ŽB beton C 25/30 XC4 XF4, bednění, podpěrná konstrukce | m3 | 8.5 | 0 | 0 |  | 0 |  | 0 | 21 | 0 | 3.0203 | 25.6728 | 0 | 0 |  |  | 39.4531 | 335.35 |  |  | POL2_0
|  | SCH1 - včetně mezipodesty, trámu - vnější část:6,5 |  | 6.5 | [18 empty] | VV | 0
|  | SCH2 včetně podesty:1,5 |  | 1.5 | [18 empty] | VV | 0
|  | schodiště rampa:0,5 |  | 0.5 | [18 empty] | VV | 0
87 | 430361721R00 | Výztuž schodišťových konstrukcí z oceli B500B, (dříve BSt 500 S) | t | 1.5 | 0 | 0 |  | 0 |  | 0 | 21 | 0 | 1.0323 | 1.5485 | 0 | 0 |  |  | 54.168 | 81.25 |  |  | POL1_0
|  | viz. výkres výzruže 1np:1,5 |  | 1.5 | [18 empty] | VV | 0
Díl: | 5 | Komunikace |  |  |  | 0 |  | 0 |  | 0 |  | 0 |  | 78.5151 |  | 0 |  |  |  | 83.88 |  |  | DIL
88 | 564861111RT2 | Podklad ze štěrkodrti po zhutnění tloušťky 20 cm, štěrkodrť frakce 0-32 mm, zhutnění | m2 | 78 | 0 | 0 |  | 0 |  | 0 | 21 | 0 | 0.46 | 35.88 | 0 | 0 |  |  | 0.029 | 2.26 |  |  | POL1_0
|  | skladba SP9 40cm celkem:31*2 |  | 62 | [18 empty] | VV | 0
|  | skladba SP10:16 |  | 16 | [18 empty] | VV | 0
89 | 568111111R00 | Zřízení vrstvy z geotextilie skl.do 1:5, š.do 3 m, materiál ve specifikaci | m2 | 47 | 0 | 0 |  | 0 |  | 0 | 21 | 0 | 0 | 0 | 0 | 0 |  |  | 0.091 | 4.28 |  |  | POL1_0
|  | skladba SP9:31 |  | 31 | [18 empty] | VV | 0
|  | skladba SP10:16 |  | 16 | [18 empty] | VV | 0
90 | 67352004R | Geotextilie proti prorůstání plevele | m2 | 56.4 | 0 | 0 |  | 0 |  | 0 | 21 | 0 | 0.0003 | 0.01692 | 0 | 0 |  |  | 0 | 0 |  |  | POL3_0
|  | skladba SP9:31*1,2 |  | 37.2 | [18 empty] | VV | 0
|  | skladba SP10:16*1,2 |  | 19.2 | [18 empty] | VV | 0
91 | 596215020R00 | Kladení zámkové dlažby tl. 6 cm do drtě tl. 3 cm | m2 | 16 | 0 | 0 |  | 0 |  | 0 | 21 | 0 | 0.05545 | 0.8872 | 0 | 0 |  |  | 0.442 | 7.07 |  |  | POL1_0
|  | s provedením lože z kameniva drceného, s vyplněním spár, s dvojitým hutněním vibrováním, a se smetením přebytečného materiálu na krajnici. S dodáním hmot pro lože a výplň spár. | [20 empty] | POP |  | s provedením lože z kameniva drceného, s vyplněním spár, s dvojitým hutněním vibrováním, a se smetením přebytečného materiálu na krajnici. S dodáním hmot pro lože a výplň spár.
|  | skladba SP10:16 |  | 16 | [18 empty] | VV | 0
92 | 596215040R00 | Kladení zámkové dlažby tl. 8 cm do drtě tl. 4 cm | m2 | 31 | 0 | 0 |  | 0 |  | 0 | 21 | 0 | 0.0739 | 2.2909 | 0 | 0 |  |  | 0.478 | 14.82 |  |  | POL1_0
|  | s provedením lože z kameniva drceného, s vyplněním spár, s dvojitým hutněním vibrováním, a se smetením přebytečného materiálu na krajnici. S dodáním hmot pro lože a výplň spár. | [20 empty] | POP |  | s provedením lože z kameniva drceného, s vyplněním spár, s dvojitým hutněním vibrováním, a se smetením přebytečného materiálu na krajnici. S dodáním hmot pro lože a výplň spár.
|  | skladba SP9:31 |  | 31 | [18 empty] | VV | 0
93 | 596291111R00 | Řezání zámkové dlažby tl. 60 mm | m | 14.5 | 0 | 0 |  | 0 |  | 0 | 21 | 0 | 0.00033 | 0.00479 | 0 | 0 |  |  | 0.41 | 5.95 |  |  | POL1_0
|  | 3+2+6+1,4+2,1 |  | 14.5 | [18 empty] | VV | 0
94 | 596291113R00 | Řezání zámkové dlažby tl. 80 mm | m | 21 | 0 | 0 |  | 0 |  | 0 | 21 | 0 | 0.00036 | 0.00756 | 0 | 0 |  |  | 0.43 | 9.03 |  |  | POL1_0
|  | 37-16 |  | 21 | [18 empty] | VV | 0
95 | 59245110R | Dlažba skladebná 200 x 100 x 60 mm přírodní | m2 | 17.6 | 0 | 0 |  | 0 |  | 0 | 21 | 0 | 0.129 | 2.2704 | 0 | 0 |  |  | 0 | 0 |  |  | POL3_0
|  | skladba SP10:16*1,1 |  | 17.6 | [18 empty] | VV | 0
96 | 592451170R | Dlažba skladebná 200 x 100 x 80 mm přírodní | m2 | 34.1 | 0 | 0 |  | 0 |  | 0 | 21 | 0 | 0.17245 | 5.8806 | 0 | 0 |  |  | 0 | 0 |  |  | POL3_0
|  | skladba SP9:31*1,1 |  | 34.1 | [18 empty] | VV | 0
97 | 596215029R09 | Kladení zámkové dlažby tl. 6 cm do drtě tl. 3 cm, včetně dodávky červené dlažby hmatové | m2 | 0.6 | 0 | 0 |  | 0 |  | 0 | 21 | 0 | 0.09545 | 0.05727 | 0 | 0 |  |  | 0.442 | 0.27 |  |  | POL1_0
|  | s provedením lože z kameniva drceného, s vyplněním spár, s dvojitým hutněním vibrováním, a se smetením přebytečného materiálu na krajnici. S dodáním hmot pro lože a výplň spár. | [20 empty] | POP |  | s provedením lože z kameniva drceného, s vyplněním spár, s dvojitým hutněním vibrováním, a se smetením přebytečného materiálu na krajnici. S dodáním hmot pro lože a výplň spár.
|  | viz. výkres č. hlavní vstupy do objektu:1,5*0,4 |  | 0.6 | [18 empty] | VV | 0
98 | 917862111R00 | Osazení stojat. obrub.bet. s opěrou,lože z C 12/15 | m | 58 | 0 | 0 |  | 0 |  | 0 | 21 | 0 | 0.188 | 10.904 | 0 | 0 |  |  | 0.272 | 15.78 |  |  | POL1_0
|  | skladba SP10:2,5+0,6+5,9+0,6+7,2+2,1 |  | 18.9 | [18 empty] | VV | 0
|  | okapový chodník:20,2+13,8+0,6+0,4+3,5+0,6 |  | 39.1 | [18 empty] | VV | 0
99 | 59217335R | Obrubník zahradní ABO 10-20 1000/50/250 mm šedý | kus | 61 | 0 | 0 |  | 0 |  | 0 | 21 | 0 | 0.027 | 1.647 | 0 | 0 |  |  | 0 | 0 |  |  | POL3_0
|  | skladba SP10:20 |  | 20 | [18 empty] | VV | 0
|  | okapový chodník:41 |  | 41 | [18 empty] | VV | 0
100 | 918101111R00 | Lože pod obrubníky nebo obruby dlažeb z C 12/15 | m3 | 3.48 | 0 | 0 |  | 0 |  | 0 | 21 | 0 | 2.525 | 8.787 | 0 | 0 |  |  | 1.442 | 5.02 |  |  | POL1_0
|  | 58*0,3*0,2 |  | 3.48 | [18 empty] | VV | 0
101 | 215901101RT5 | Zhutnění podloží z hornin nesoudržných do 92% PS, vibrační deskou | m2 | 47 | 0 | 0 |  | 0 |  | 0 | 21 | 0 | 0 | 0 | 0 | 0 |  |  | 0.15 | 7.05 |  |  | POL1_0
|  | skladba SP9,10 - podloží:16+31 |  | 47 | [18 empty] | VV | 0
102 | 639571311R00 | Okapový chodník - textilie proti prorůstání 45g/m2 | m2 | 19 | 0 | 0 |  | 0 |  | 0 | 21 | 0 | 8e-05 | 0.00152 | 0 | 0 |  |  | 0.13 | 2.47 |  |  | POL1_0
103 | 639571120R00 | Podklad pod okapový chodník ze štěrku tl.200 mm | m2 | 19 | 0 | 0 |  | 0 |  | 0 | 21 | 0 | 0.36 | 6.84 | 0 | 0 |  |  | 0.34 | 6.46 |  |  | POL1_0
104 | 639571210R00 | Kačírek pro okapový chodník tl. 100 mm | m2 | 19 | 0 | 0 |  | 0 |  | 0 | 21 | 0 | 0.16 | 3.04 | 0 | 0 |  |  | 0.18 | 3.42 |  |  | POL1_0
Díl: | 61 | Úpravy povrchů vnitřní |  |  |  | 0 |  | 0 |  | 0 |  | 0 |  | 37.4815 |  | 0 |  |  |  | 729.88 |  |  | DIL
105 | 610991111R00 | Zakrývání výplní vnitřních otvorů | m2 | 44 | 0 | 0 |  | 0 |  | 0 | 21 | 0 | 4e-05 | 0.00176 | 0 | 0 |  |  | 0.078 | 3.43 |  |  | POL1_0
106 | 602014101RT3 | Postřik cementový ručně, spotřeba 8 kg/m2 - plné pokrytí | m2 | 784.3 | 0 | 0 |  | 0 |  | 0 | 21 | 0 | 0.008 | 6.2744 | 0 | 0 |  |  | 0.152 | 119.21 |  |  | POL1_0
|  | skladby ST1,ST3,ST4,ST5: | [20 empty] | VV | 0
|  | 1np:671,3 |  | 671.3 | [18 empty] | VV | 0
|  | 2np:44 |  | 44 | [18 empty] | VV | 0
|  | zděná stěna na terase:69 |  | 69 | [18 empty] | VV | 0
|  | výměry včetně špalet: | [20 empty] | VV | 0
107 | 602016213RT5 | Omítka stěn lehčená jádrová, strojně, tloušťka vrstvy 20 mm | m2 | 784.3 | 0 | 0 |  | 0 |  | 0 | 21 | 0 | 0.0273 | 21.4114 | 0 | 0 |  |  | 0.29 | 227.45 |  |  | POL1_0
108 | 602011141RT3 | Omítka na stěnách štuková vápenná vnitřní, výztuž.vlákna, ručně, tloušťka vrstvy 3 mm | m2 | 763.3 | 0 | 0 |  | 0 |  | 0 | 21 | 0 | 0.0069 | 5.2668 | 0 | 0 |  |  | 0.25 | 190.83 |  |  | POL1_0
|  | plocha omítky hrubé - plocha keram. obkladů:784,3-21 |  | 763.3 | [18 empty] | VV | 0
109 | 612403382R00 | Hrubá výplň rýh ve stěnách do 5x5 cm maltou ze SMS | m | 355 | 0 | 0 |  | 0 |  | 0 | 21 | 0 | 0.00433 | 1.5372 | 0 | 0 |  |  | 0.152 | 53.96 |  |  | POL1_0
|  | elektro:355 |  | 355 | [18 empty] | VV | 0
110 | 612481211RT2 | Montáž výztužné sítě(perlinky)do stěrky-vnit.stěny, včetně výztužné sítě a stěrkového tmelu | m2 | 196.075 | 0 | 0 |  | 0 |  | 0 | 21 | 0 | 0.00367 | 0.7196 | 0 | 0 |  |  | 0.362 | 70.98 |  |  | POL1_0
|  | 25% plochy:784,3*0,25 |  | 196.075 | [18 empty] | VV | 0
111 | 614471711R00 | Vyspravení beton. konstrukcí cem. maltou tl. 10 mm | m2 | 106.5 | 0 | 0 |  | 0 |  | 0 | 21 | 0 | 0.01333 | 1.4197 | 0 | 0 |  |  | 0.18 | 19.17 |  |  | POL1_0
|  | 1np skladba SP5 předoklad 75%:(27+115)*0,75 |  | 106.5 | [18 empty] | VV | 0
112 | 612473186R00 | Příplatek za zabudované rohovníky, stěny | m | 144 | 0 | 0 |  | 0 |  | 0 | 21 | 0 | 0.00046 | 0.06624 | 0 | 0 |  |  | 0 | 0 |  |  | POL1_0
|  | okna:95 |  | 95 | [18 empty] | VV | 0
|  | stěny:49 |  | 49 | [18 empty] | VV | 0
113 | 622473187RT2 | Příplatek za okenní lištu (APU) - montáž, včetně dodávky lišty | m | 90 | 0 | 0 |  | 0 |  | 0 | 21 | 0 | 0.00015 | 0.0135 | 0 | 0 |  |  | 0.06 | 5.4 |  |  | POL1_0
114 | 612430032RA0 | Omítka sanační tl. 25 mm, 2vrstvá - zasol. vysoké | m2 | 30 | 0 | 0 |  | 0 |  | 0 | 21 | 0 | 0.0257 | 0.771 | 0 | 0 |  |  | 1.3149 | 39.45 |  |  | POL2_0
|  | mč 102,103 - legenda 20 - předpoklad - rozsah a způsob bude určena technikem:30 |  | 30 | [18 empty] | VV | 0
Díl: | 62 | Úpravy povrchů vnější |  |  |  | 0 |  | 0 |  | 0 |  | 0 |  | 21.5104 |  | 0 |  |  |  | 702.61 |  |  | DIL
115 | 602014101RT3 | Postřik cementový ručně, spotřeba 8 kg/m2 - plné pokrytí | m2 | 389.24 | 0 | 0 |  | 0 |  | 0 | 21 | 0 | 0.008 | 3.1139 | 0 | 0 |  |  | 0.152 | 59.16 |  |  | POL1_0
|  | pohled SV vč. špalet:181 |  | 181 | [18 empty] | VV | 0
|  | odečet oken:-25 |  | -25 | [18 empty] | VV | 0
|  | pohled JZ vč. špalet:113+4+10 |  | 127 | [18 empty] | VV | 0
|  | odečet oken:-12 |  | -12 | [18 empty] | VV | 0
|  | pohled SZ vč. špalet:110 |  | 110 | [18 empty] | VV | 0
|  | odečet oken:-2 |  | -2 | [18 empty] | VV | 0
|  | komíny:2*4*0,6*1,8 |  | 8.64 | [18 empty] | VV | 0
|  | 4*0,4*1 |  | 1.6 | [18 empty] | VV | 0
116 | 602011116RT5 | Omítka jádrová lehčená ručně, tloušťka vrstvy 25 mm | m2 | 389.24 | 0 | 0 |  | 0 |  | 0 | 21 | 0 | 0.02625 | 10.2175 | 0 | 0 |  |  | 0.46 | 179.05 |  |  | POL1_0
117 | 602014144RT1 | Štuk vnitřní i vnější ručně, tloušťka vrstvy 2 mm | m2 | 392.78 | 0 | 0 |  | 0 |  | 0 | 21 | 0 | 0.0034 | 1.3355 | 0 | 0 |  |  | 0.28 | 109.98 |  |  | POL1_0
|  | fasáda:379 |  | 379 | [18 empty] | VV | 0
|  | odskok na fasádě v. 500mm viz legenda 10 na vč 007 - pohledy (spodní hrana š. 6cm):(29,3+6+0,9+7,1+2,7+13)*0,06 |  | 3.54 | [18 empty] | VV | 0
|  | komíny:2*4*0,6*1,8 |  | 8.64 | [18 empty] | VV | 0
|  | 4*0,4*1 |  | 1.6 | [18 empty] | VV | 0
118 | 622471317RU5 | Nátěr nebo nástřik stěn vnějších, složitost 1 - 2, hmota silikát-silikonová, základ + 2x barva | m2 | 490.28 | 0 | 0 |  | 0 |  | 0 | 21 | 0 | 0.00084 | 0.41184 | 0 | 0 |  |  | 0.23 | 112.76 |  |  | POL1_0
119 | 622481211RT2 | Montáž výztužné sítě(perlinky)do stěrky-vněj.stěny, včetně výztužné sítě a stěrkového tmelu | m2 | 490.28 | 0 | 0 |  | 0 |  | 0 | 21 | 0 | 0.00367 | 1.7993 | 0 | 0 |  |  | 0.362 | 177.48 |  |  | POL1_0
|  | izolace věnců tl. 10cm:28,5 |  | 28.5 | [18 empty] | VV | 0
|  | stěna na terase:69 |  | 69 | [18 empty] | VV | 0
|  | fasáda:379 |  | 379 | [18 empty] | VV | 0
|  | odskok na fasádě v. 500mm viz legenda 1 na vč pohledy SV (spodní hrana š. 6cm):(29,3+6+0,9+7,1+2,7+13)*0,06 |  | 3.54 | [18 empty] | VV | 0
|  | komíny:2*4*0,6*1,8 |  | 8.64 | [18 empty] | VV | 0
|  | 4*0,4*1 |  | 1.6 | [18 empty] | VV | 0
120 | 713131131R00 | Izolace tepelná stěn lepením | m2 | 29.5 | 0 | 0 |  | 0 |  | 0 | 21 | 0 | 0.003 | 0.0885 | 0 | 0 |  |  | 0.28 | 8.26 |  |  | POL1_0
|  | odskok na fasádě v. 500mm viz legenda 1 na vč pohledy SV:(29,3+6+0,9+7,1+2,7+13)*0,5 |  | 29.5 | [18 empty] | VV | 0
121 | 283759203R | Deska fasádní polystyrenová EPS 70 F tl. 60 mm | m2 | 32.45 | 0 | 0 |  | 0 |  | 0 | 21 | 0 | 0.00102 | 0.0331 | 0 | 0 |  |  | 0 | 0 |  |  | POL3_0
|  | 29,5*1,1 |  | 32.45 | [18 empty] | VV | 0
122 | 622473187RT2 | Příplatek za okenní lištu (APU) - montáž, včetně dodávky lišty | m | 90 | 0 | 0 |  | 0 |  | 0 | 21 | 0 | 0.00015 | 0.0135 | 0 | 0 |  |  | 0.06 | 5.4 |  |  | POL1_0
123 | 622473186R00 | Příplatek za rohovník pro vnější omítky | m | 125 | 0 | 0 |  | 0 |  | 0 | 21 | 0 | 0.00045 | 0.05625 | 0 | 0 |  |  | 0 | 0 |  |  | POL1_0
|  | okna:90 |  | 90 | [18 empty] | VV | 0
|  | omítka:35 |  | 35 | [18 empty] | VV | 0
124 | 622434133RT9 | Omítkový sanační systém, vnější, třívrstvý, systém WTA | m2 | 46.97 | 0 | 0 |  | 0 |  | 0 | 21 | 0 | 0.09455 | 4.441 | 0 | 0 |  |  | 0.73244 | 34.4 |  |  | POL1_0
|  | 1. WTA sanační a vyrovnávací omítka s románským vápnem– tl. vrstvy 20-40mm | [20 empty] | POP |  | 1. WTA sanační a vyrovnávací omítka s románským vápnem– tl. vrstvy 20-40mm
|  | 2. WTA sanační jemná omítka s románským vápnem – tl. vrstvy 20-40mm | [20 empty] | POP |  | 2. WTA sanační jemná omítka s románským vápnem – tl. vrstvy 20-40mm
|  | 3. WTA sanační jemná omítka s románským vápnem – štuková vrstva 3mm | [20 empty] | POP |  | 3. WTA sanační jemná omítka s románským vápnem – štuková vrstva 3mm
|  | soklová část - stávající zdivo:(30+13,5+6+0,9+7,1+2,6+7)*0,7 |  | 46.97 | [18 empty] | VV | 0
125 | 622994139RT9 | Realizace hladkých šambrán | ks | 11 | 0 | 0 |  | 0 |  | 0 | 21 | 0 | 0 | 0 | 0 | 0 |  |  | 0.73244 | 8.06 |  |  | POL1_0
|  | pohled SV - stávající okna - viz. detail 7:11 |  | 11 | [18 empty] | VV | 0
126 | 622994140RT9 | Realizace hladkých říms pod okny | ks | 11 | 0 | 0 |  | 0 |  | 0 | 21 | 0 | 0 | 0 | 0 | 0 |  |  | 0.73244 | 8.06 |  |  | POL1_0
|  | pohled SV - stávající okna - viz. detail 7:11 |  | 11 | [18 empty] | VV | 0
Díl: | 63 | Podlahy a podlahové konstrukce |  |  |  | 0 |  | 0 |  | 0 |  | 0 |  | 112.9602 |  | 0 |  |  |  | 188.47 |  |  | DIL
127 | 631312611RM1 | Mazanina betonová tl. 5 - 8 cm C 16/20, z betonu prostého | m3 | 8.04 | 0 | 0 |  | 0 |  | 0 | 21 | 0 | 2.525 | 20.301 | 0 | 0 |  |  | 3.213 | 25.83 |  |  | POL1_0
|  | skladba SP1,2,3:134*0,06 |  | 8.04 | [18 empty] | VV | 0
128 | 631319161R00 | Příplatek za konečnou úpravu mazanin tl. 8 cm, pod dlažby | m3 | 8.04 | 0 | 0 |  | 0 |  | 0 | 21 | 0 | 0.04 | 0.3216 | 0 | 0 |  |  | 2.7 | 21.71 |  |  | POL1_0
|  | skladba SP1,2,3:134*0,06 |  | 8.04 | [18 empty] | VV | 0
129 | 631571003R00 | Násyp ze štěrkopísku 0 - 32, zpevňující, hutnění | m3 | 26.8 | 0 | 0 |  | 0 |  | 0 | 21 | 0 | 1.837 | 49.2316 | 0 | 0 |  |  | 1.836 | 49.2 |  |  | POL1_0
|  | skladba SP1,2,3:134*0,2 |  | 26.8 | [18 empty] | VV | 0
130 | 631581000R00 | Násyp recyklovaným materiálem, hutnění | m3 | 15 | 0 | 0 |  | 0 |  | 0 | 21 | 0 | 2.123 | 31.845 | 0 | 0 |  |  | 1.836 | 27.54 |  |  | POL1_0
|  | 1np skladba SP1 tl. 50cm:30*0,5 |  | 15 | [18 empty] | VV | 0
131 | 632451032R00 | Vyrovnávací potěr MC 15, v ploše, tl. 30 mm | m2 | 143 | 0 | 0 |  | 0 |  | 0 | 21 | 0 | 0.07426 | 10.6192 | 0 | 0 |  |  | 0.271 | 38.75 |  |  | POL1_0
|  | vyrovnání betonové podlahy mč 106,107:68+75 |  | 143 | [18 empty] | VV | 0
132 | 771101210RT1 | Penetrace podkladu podlah, penetrační nátěr | m2 | 143 | 0 | 0 |  | 0 |  | 0 | 21 | 0 | 0.00021 | 0.03003 | 0 | 0 |  |  | 0.05 | 7.15 |  |  | POL1_0
|  | vyrovnání betonové podlahy mč 106,107:68+75 |  | 143 | [18 empty] | VV | 0
133 | 632451024R00 | Vyrovnávací potěr MC 15, v pásu, tl. 50 mm | m2 | 4.5 | 0 | 0 |  | 0 |  | 0 | 21 | 0 | 0.1231 | 0.55395 | 0 | 0 |  |  | 0.45 | 2.03 |  |  | POL1_0
|  | parapety:4,5 |  | 4.5 | [18 empty] | VV | 0
134 | 417351115R00 | Bednění ztužujících pásů a věnců - zřízení | m2 | 1 | 0 | 0 |  | 0 |  | 0 | 21 | 0 | 0.00782 | 0.00782 | 0 | 0 |  |  | 0.79 | 0.79 |  |  | POL1_0
135 | 417351116R00 | Bednění ztužujících pásů a věnců - odstranění | m2 | 1 | 0 | 0 |  | 0 |  | 0 | 21 | 0 | 0 | 0 | 0 | 0 |  |  | 0.24 | 0.24 |  |  | POL1_0
136 | 631361929RT9 | Provedení sondy do podlahy, včetně zapravení | ks | 1 | 0 | 0 |  | 0 |  | 0 | 21 | 0 | 0.05 | 0.05 | 0 | 0 |  |  | 15.231 | 15.23 |  |  | POL1_0
|  | viz. legenda 20 - výkres 1np:1 |  | 1 | [18 empty] | VV | 0
Díl: | 94 | Lešení a stavební výtahy |  |  |  | 0 |  | 0 |  | 0 |  | 0 |  | 13.0013 |  | 0 |  |  |  | 307.39 |  |  | DIL
137 | 941955004R00 | Lešení lehké pomocné, výška podlahy do 3,5 m | m2 | 571 | 0 | 0 |  | 0 |  | 0 | 21 | 0 | 0.00592 | 3.3803 | 0 | 0 |  |  | 0.26 | 148.46 |  |  | POL1_0
138 | 941940031RAC | Lešení lehké fasádní, š. 1 m, výška do 10 m, montáž, demontáž, doprava, pronájem 3 měsíce | m2 | 450 | 0 | 0 |  | 0 |  | 0 | 21 | 0 | 0.02093 | 9.4185 | 0 | 0 |  |  | 0.28917 | 130.13 |  |  | POL2_0
139 | 944944013T00 | Montáž ochranné sítě z umělých vláken - stínění do 70% | m2 | 450 | 0 | 0 |  | 0 |  | 0 | 21 | 0 | 0 | 0 | 0 | 0 |  |  | 0.04 | 18 |  |  | POL1_0
140 | 944944083T00 | Demontáž ochranné sítě z umělých vláken, stínění do 70% | m2 | 450 | 0 | 0 |  | 0 |  | 0 | 21 | 0 | 0 | 0 | 0 | 0 |  |  | 0.024 | 10.8 |  |  | POL1_0
141 | 944944033R00 | Příplatek za každý měsíc použití sítí k pol. 4013 | m2 | 1350 | 0 | 0 |  | 0 |  | 0 | 21 | 0 | 0.00015 | 0.2025 | 0 | 0 |  |  | 0 | 0 |  |  | POL1_0
|  | 450*3 |  | 1350 | [18 empty] | VV | 0
Díl: | 95 | Dokončovací kce na pozem.stav. |  |  |  | 0 |  | 0 |  | 0 |  | 0 |  | 0.07889 |  | 0 |  |  |  | 177.23 |  |  | DIL
142 | 952901111R00 | Vyčištění budov o výšce podlaží do 4 m | m2 | 571 | 0 | 0 |  | 0 |  | 0 | 21 | 0 | 4e-05 | 0.02284 | 0 | 0 |  |  | 0.308 | 175.87 |  |  | POL1_0
143 | 953941312R00 | Osazení požárního hasicího přístroje na stěnu | kus | 5 | 0 | 0 |  | 0 |  | 0 | 21 | 0 | 1e-05 | 5e-05 | 0 | 0 |  |  | 0.17 | 0.85 |  |  | POL1_0
144 | 44984104R | Přístroj hasicí práškový 21A | kus | 5 | 0 | 0 |  | 0 |  | 0 | 21 | 0 | 0.0112 | 0.056 | 0 | 0 |  |  | 0 | 0 |  |  | POL3_0
145 | 953991312R09 | Dočišťovací zóna, D+M 1500x900mm | kus | 1 | 0 | 0 |  | 0 |  | 0 | 21 | 0 | 0 | 0 | 0 | 0 |  |  | 0.17 | 0.17 |  |  | POL1_0
|  | viz. vč hlavní vstupy do objektu:1 |  | 1 | [18 empty] | VV | 0
146 | 953991313R09 | Dočišťovací zóna, D+M 1250x600mm | kus | 1 | 0 | 0 |  | 0 |  | 0 | 21 | 0 | 0 | 0 | 0 | 0 |  |  | 0.17 | 0.17 |  |  | POL1_0
|  | viz. vč hlavní vstupy do objektu:1 |  | 1 | [18 empty] | VV | 0
147 | 953991319R09 | Vsakovací objekt drenáže, včetně zemních prací | kus | 1 | 0 | 0 |  | 0 |  | 0 | 21 | 0 | 0 | 0 | 0 | 0 |  |  | 0.17 | 0.17 |  |  | POL1_0
|  | viz. detail 11:1 |  | 1 | [18 empty] | VV | 0
Díl: | 96 | Bourání konstrukcí |  |  |  | 0 |  | 0 |  | 0 |  | 0 |  | 0.38367 |  | 593.9114 |  |  |  | 1633.73 |  |  | DIL
148 | 113106121R00 | Rozebrání dlažeb z betonových dlaždic na sucho | m2 | 19 | 0 | 0 |  | 0 |  | 0 | 21 | 0 | 0 | 0 | 0.138 | 2.622 |  |  | 0.16 | 3.04 |  |  | POL1_0
|  | mč 101:19 |  | 19 | [18 empty] | VV | 0
149 | 962032231R00 | Bourání zdiva z cihel pálených na MVC | m3 | 143.079 | 0 | 0 |  | 0 |  | 0 | 21 | 0 | 0.00128 | 0.18314 | 1.8 | 257.5422 |  |  | 1.52 | 217.48 |  |  | POL1_0
|  | 1np - včetně omítky a překladů:8*0,5*3,6 |  | 14.4 | [18 empty] | VV | 0
|  | 7,4*0,6*3,6 |  | 15.984 | [18 empty] | VV | 0
|  | 7,1*0,6*3,6 |  | 15.336 | [18 empty] | VV | 0
|  | 3,1*0,6*3,6 |  | 6.696 | [18 empty] | VV | 0
|  | 4,7*0,85*3,6 |  | 14.382 | [18 empty] | VV | 0
|  | 2*0,6*3,6 |  | 4.32 | [18 empty] | VV | 0
|  | (2,9+2,7)*0,4*4 |  | 8.96 | [18 empty] | VV | 0
|  | 7,3*0,5*4,5 |  | 16.425 | [18 empty] | VV | 0
|  | 8,4*0,5*4,5 |  | 18.9 | [18 empty] | VV | 0
|  | 3,6*0,3*1,6 |  | 1.728 | [18 empty] | VV | 0
|  | 3,2*0,3*3 |  | 2.88 | [18 empty] | VV | 0
|  | 3*0,55*3,6 |  | 5.94 | [18 empty] | VV | 0
|  | 5,4*0,55*2 |  | 5.94 | [18 empty] | VV | 0
|  | pilíř 106-107:0,6*0,55*3,6 |  | 1.188 | [18 empty] | VV | 0
|  | 10 |  | 10 | [18 empty] | VV | 0
150 | 964011221R00 | Vybourání ŽB překladů prefa dl. 3 m, 75 kg/m | m3 | 1.5 | 0 | 0 |  | 0 |  | 0 | 21 | 0 | 0.01634 | 0.02451 | 2.4 | 3.6 |  |  | 11.907 | 17.86 |  |  | POL1_0
151 | 962032631R00 | Bourání zdiva komínového z cihel na MVC | m3 | 5.028 | 0 | 0 |  | 0 |  | 0 | 21 | 0 | 0 | 0 | 1.594 | 8.0146 |  |  | 2.42 | 12.17 |  |  | POL1_0
|  | komín v lokále včetně krycí desky a průduchu:0,6*0,6*9,8 |  | 3.528 | [18 empty] | VV | 0
|  | komíny - rušené legenda 1 - pohledy:1,5 |  | 1.5 | [18 empty] | VV | 0
152 | 963053936R09 | Bourání ŽB schodišťových stupňů a podest | m2 | 11.8 | 0 | 0 |  | 0 |  | 0 | 21 | 0 | 0 | 0 | 0.65 | 7.67 |  |  | 3 | 35.4 |  |  | POL1_0
|  | schodiště přední vstupní:2,5 |  | 2.5 | [18 empty] | VV | 0
|  | schodiště zadní vstupní:4,5 |  | 4.5 | [18 empty] | VV | 0
|  | schodiště vnitřní z mč 103-106:0,8 |  | 0.8 | [18 empty] | VV | 0
|  | 4 |  | 4 | [18 empty] | VV | 0
153 | 965031131R00 | Bourání podlah z cihel naplocho, plochy nad 1 m2 | m2 | 209 | 0 | 0 |  | 0 |  | 0 | 21 | 0 | 0 | 0 | 0.122 | 25.498 |  |  | 0.12 | 25.08 |  |  | POL1_0
|  | podlaha půda:209 |  | 209 | [18 empty] | VV | 0
154 | 965042141R00 | Bourání mazanin betonových tl. 10 cm, nad 4 m2 | m3 | 11.2 | 0 | 0 |  | 0 |  | 0 | 21 | 0 | 0 | 0 | 2.2 | 24.64 |  |  | 7.195 | 80.58 |  |  | POL1_0
|  | podlaha mč 101-103,108-110 tl. 10cm:(19+16+24+27+13,5+12,5)*0,1 |  | 11.2 | [18 empty] | VV | 0
155 | 965049111RT1 | Příplatek, bourání mazanin se svař. síťí tl. 10 cm, jednostranná výztuž svařovanou sítí | m3 | 11.2 | 0 | 0 |  | 0 |  | 0 | 21 | 0 | 0 | 0 | 0 | 0 |  |  | 4.828 | 54.07 |  |  | POL1_0
156 | 965081713R00 | Bourání dlažeb keramických tl.10 mm, nad 1 m2 | m2 | 40 | 0 | 0 |  | 0 |  | 0 | 21 | 0 | 0 | 0 | 0.02 | 0.8 |  |  | 0.147 | 5.88 |  |  | POL1_0
|  | mč 102,103:16+24 |  | 40 | [18 empty] | VV | 0
157 | 965082941R00 | Odstranění násypu tl. nad 20 cm jakékoliv plochy | m3 | 82.3 | 0 | 0 |  | 0 |  | 0 | 21 | 0 | 0 | 0 | 1.4 | 115.22 |  |  | 0.875 | 72.01 |  |  | POL1_0
|  | podlaha mč 101-103,108-110 tl. 50cm:(19+16+24+27+13,5+12,5)*0,5 |  | 56 | [18 empty] | VV | 0
|  | 111:18*0,3 |  | 5.4 | [18 empty] | VV | 0
|  | podlaha 2np tl. 10cm:209*0,1 |  | 20.9 | [18 empty] | VV | 0
158 | 966031314R00 | Bourání říms cihel, tl. nad 30 cm, vyložení 25 cm | m | 39 | 0 | 0 |  | 0 |  | 0 | 21 | 0 | 0 | 0 | 0.11 | 4.29 |  |  | 0.804 | 31.36 |  |  | POL1_0
159 | 967031742R00 | Přisekání plošné zdiva cihelného na MC tl. 10 cm | m2 | 18 | 0 | 0 |  | 0 |  | 0 | 21 | 0 | 0.00034 | 0.00612 | 0.183 | 3.294 |  |  | 0.714 | 12.85 |  |  | POL1_0
160 | 968095002R00 | Bourání parapetů dřevěných š. do 50 cm | m | 12 | 0 | 0 |  | 0 |  | 0 | 21 | 0 | 0 | 0 | 0.01507 | 0.18084 |  |  | 0.11 | 1.32 |  |  | POL1_0
161 | 968061126R00 | Vyvěšení dřevěných dveřních křídel pl. nad 2 m2 | kus | 13 | 0 | 0 |  | 0 |  | 0 | 21 | 0 | 0 | 0 | 0 | 0 |  |  | 0.09 | 1.17 |  |  | POL1_0
162 | 968062354R00 | Vybourání dřevěných rámů oken dvojitých pl. 1 m2 | m2 | 10.632 | 0 | 0 |  | 0 |  | 0 | 21 | 0 | 0.00219 | 0.02328 | 0.075 | 0.7974 |  |  | 0.955 | 10.15 |  |  | POL1_0
|  | 0,6*0,6+1,2*0,6+1,5*1,25+1,8*1,12+1,8*1,12*1,6*1,6+0,5*1 |  | 10.632 | [18 empty] | VV | 0
163 | 968061112R00 | Vyvěšení dřevěných okenních křídel pl. do 1,5 m2 | kus | 13 | 0 | 0 |  | 0 |  | 0 | 21 | 0 | 0 | 0 | 0 | 0 |  |  | 0.03 | 0.39 |  |  | POL1_0
164 | 968062456R00 | Vybourání dřevěných dveřních zárubní pl. nad 2 m2 | m2 | 28.2 | 0 | 0 |  | 0 |  | 0 | 21 | 0 | 0.001 | 0.0282 | 0.067 | 1.8894 |  |  | 0.533 | 15.03 |  |  | POL1_0
|  | 1*2+0,9*2+0,9*2+0,9*2+0,9*2+2,2*3+1,2*2+0,8*2+0,8*2+1*2+1,2*2+1,2*2 |  | 28.2 | [18 empty] | VV | 0
165 | 970031100R00 | Vrtání jádrové do zdiva cihelného do D 100 mm | m | 5 | 0 | 0 |  | 0 |  | 0 | 21 | 0 | 0 | 0 | 0.01413 | 0.07065 |  |  | 2.95 | 14.75 |  |  | POL1_0
166 | 970031160R00 | Vrtání jádrové do zdiva cihelného do D 160 mm | m | 7 | 0 | 0 |  | 0 |  | 0 | 21 | 0 | 0 | 0 | 0.03617 | 0.25319 |  |  | 4 | 28 |  |  | POL1_0
167 | 970231150R00 | Řezání cihelného zdiva hl. řezu 150 mm | m | 50 | 0 | 0 |  | 0 |  | 0 | 21 | 0 | 0 | 0 | 0.00046 | 0.023 |  |  | 1.215 | 60.75 |  |  | POL1_0
168 | 971033561R00 | Vybourání otv. zeď cihel. pl.1 m2, tl.60 cm, MVC | m3 | 0.33 | 0 | 0 |  | 0 |  | 0 | 21 | 0 | 0.00182 | 0.0006 | 1.8 | 0.594 |  |  | 5.796 | 1.91 |  |  | POL1_0
|  | zvětšení okna 2np:1*0,55*0,6 |  | 0.33 | [18 empty] | VV | 0
169 | 971033591R00 | Vybourání otv. zeď cihel. pl.1 m2, nad 90cm, MVC | m3 | 1.8 | 0 | 0 |  | 0 |  | 0 | 21 | 0 | 0.00133 | 0.00239 | 1.8 | 3.24 |  |  | 7.251 | 13.05 |  |  | POL1_0
|  | otvor v mč 106:0,9*2*1 |  | 1.8 | [18 empty] | VV | 0
170 | 973031151R00 | Vysekání výklenků zeď cihel. MC, pl. nad 0,25 m2 | m3 | 1.5 | 0 | 0 |  | 0 |  | 0 | 21 | 0 | 0.00139 | 0.00209 | 1.8 | 2.7 |  |  | 12.256 | 18.38 |  |  | POL1_0
171 | 974031155R00 | Vysekání rýh ve zdi cihelné 10 x 20 cm | m | 15 | 0 | 0 |  | 0 |  | 0 | 21 | 0 | 0.00049 | 0.00735 | 0.038 | 0.57 |  |  | 0.595 | 8.93 |  |  | POL1_0
172 | 974031165R00 | Vysekání rýh ve zdi cihelné 15 x 20 cm | m | 17 | 0 | 0 |  | 0 |  | 0 | 21 | 0 | 0.00049 | 0.00833 | 0.054 | 0.918 |  |  | 0.729 | 12.39 |  |  | POL1_0
173 | 978013191R00 | Otlučení omítek vnitřních stěn v rozsahu do 100 % | m2 | 692 | 0 | 0 |  | 0 |  | 0 | 21 | 0 | 0 | 0 | 0.046 | 31.832 |  |  | 0.26 | 179.92 |  |  | POL1_0
174 | 978036191R00 | Otlučení omítek vnějších v rozsahu 100 % | m2 | 355 | 0 | 0 |  | 0 |  | 0 | 21 | 0 | 0 | 0 | 0.05 | 17.75 |  |  | 0.23 | 81.65 |  |  | POL1_0
175 | 622904112T00 | Očištění fasád tlakovou vodou složitost 1 - 2 | m2 | 355 | 0 | 0 |  | 0 |  | 0 | 21 | 0 | 2e-05 | 0.0071 | 0 | 0 |  |  | 0.11 | 39.05 |  |  | POL1_0
176 | 978059531R00 | Odsekání vnitřních obkladů stěn nad 2 m2 | m2 | 25 | 0 | 0 |  | 0 |  | 0 | 21 | 0 | 0 | 0 | 0.068 | 1.7 |  |  | 0.3 | 7.5 |  |  | POL1_0
177 | 711140102R00 | Odstr.izolace proti vlhk.vodor. pásy přitav.,2vrst | m2 | 112 | 0 | 0 |  | 0 |  | 0 | 21 | 0 | 0 | 0 | 0.00974 | 1.0909 |  |  | 0.044 | 4.93 |  |  | POL1_0
|  | podlaha mč 101-103,108-110:(19+16+24+27+13,5+12,5) |  | 112 | [18 empty] | VV | 0
178 | 762811811R00 | Demontáž záklopů z hrubých prken tl. do 3,2 cm | m2 | 209 | 0 | 0 |  | 0 |  | 0 | 21 | 0 | 0 | 0 | 0.014 | 2.926 |  |  | 0.08 | 16.72 |  |  | POL1_0
|  | záklop horní stropu nad 1np:209 |  | 209 | [18 empty] | VV | 0
179 | 762841812R00 | Demontáž podbití stropů z prken s omítkou | m2 | 326 | 0 | 0 |  | 0 |  | 0 | 21 | 0 | 0.00016 | 0.05216 | 0.064 | 20.864 |  |  | 0.266 | 86.72 |  |  | POL1_0
|  | záklop spodní stropu nad 1np:209 |  | 209 | [18 empty] | VV | 0
|  | podhled mimo stropu/podlaha půdy:117 |  | 117 | [18 empty] | VV | 0
180 | 765321812R00 | Demontáž vláknocem.čtverců na bednění, do suti | m2 | 542 | 0 | 0 |  | 0 |  | 0 | 21 | 0 | 0 | 0 | 0.014 | 7.588 |  |  | 0.1 | 54.2 |  |  | POL1_0
181 | 765321840R00 | Přípl.za sklon přes 30 do 45°,do suti,čtverce,šabl | m2 | 542 | 0 | 0 |  | 0 |  | 0 | 21 | 0 | 0 | 0 | 0 | 0 |  |  | 0.036 | 19.51 |  |  | POL1_0
182 | 765328811R00 | Dem.hřebenů a nároží vláknocem., kryt. hladká, suť | m | 40 | 0 | 0 |  | 0 |  | 0 | 21 | 0 | 0 | 0 | 0.002 | 0.08 |  |  | 0.156 | 6.24 |  |  | POL1_0
183 | 762331813R00 | Demontáž konstrukcí krovů z hranolů do 288 cm2 | m | 807.8 | 0 | 0 |  | 0 |  | 0 | 21 | 0 | 0 | 0 | 0.024 | 19.3872 |  |  | 0.154 | 124.4 |  |  | POL1_0
|  | pozednice:3*29,2 |  | 87.6 | [18 empty] | VV | 0
|  | vrcholová vaznice:29,2 |  | 29.2 | [18 empty] | VV | 0
|  | krokve:(6+12)*33 |  | 594 | [18 empty] | VV | 0
|  | vazný trám:9,7*10 |  | 97 | [18 empty] | VV | 0
184 | 762331811R00 | Demontáž konstrukcí krovů z hranolů do 120 cm2 | m | 231 | 0 | 0 |  | 0 |  | 0 | 21 | 0 | 0 | 0 | 0.008 | 1.848 |  |  | 0.102 | 23.56 |  |  | POL1_0
|  | kleštiny:2*33*3,5 |  | 231 | [18 empty] | VV | 0
185 | 762341811R00 | Demontáž bednění střech rovných z prken hrubých | m2 | 542 | 0 | 0 |  | 0 |  | 0 | 21 | 0 | 0 | 0 | 0.015 | 8.13 |  |  | 0.09 | 48.78 |  |  | POL1_0
186 | 762342814R00 | Demontáž dřevěných kontralatí | m2 | 542 | 0 | 0 |  | 0 |  | 0 | 21 | 0 | 0 | 0 | 0.00145 | 0.7859 |  |  | 0.04 | 21.68 |  |  | POL1_0
187 | 762822840R00 | Demontáž stropnic z řeziva o pl.do 540 cm2 | m | 240 | 0 | 0 |  | 0 |  | 0 | 21 | 0 | 0.00016 | 0.0384 | 0.033 | 7.92 |  |  | 0.186 | 44.64 |  |  | POL1_0
|  | 30*8 |  | 240 | [18 empty] | VV | 0
188 | 775511800R00 | Demontáž podlah vlysových lepených včetně lišt | m2 | 182.5 | 0 | 0 |  | 0 |  | 0 | 21 | 0 | 0 | 0 | 0.025 | 4.5625 |  |  | 0.2 | 36.5 |  |  | POL1_0
|  | mč 106,107,108,110:68+75+27+12,5 |  | 182.5 | [18 empty] | VV | 0
189 | 776401800R00 | Demontáž soklíků nebo lišt, pryžových nebo z PVC | m | 15 | 0 | 0 |  | 0 |  | 0 | 21 | 0 | 0 | 0 | 8e-05 | 0.0012 |  |  | 0.035 | 0.53 |  |  | POL1_0
|  | mč 109:15 |  | 15 | [18 empty] | VV | 0
190 | 776511820RT1 | Odstranění PVC a koberců lepených s podložkou, z ploch nad 20 m2 | m2 | 13.5 | 0 | 0 |  | 0 |  | 0 | 21 | 0 | 0 | 0 | 0.001 | 0.0135 |  |  | 0.255 | 3.44 |  |  | POL1_0
|  | mč 109:13,5 |  | 13.5 | [18 empty] | VV | 0
191 | 766411821R00 | Demontáž obložení stěn palubkami | m2 | 122.7 | 0 | 0 |  | 0 |  | 0 | 21 | 0 | 0 | 0 | 0.01098 | 1.3473 |  |  | 0.37 | 45.4 |  |  | POL1_0
|  | (11+11+1,5+1,5)*1,5 |  | 37.5 | [18 empty] | VV | 0
|  | (19+19+7,5+7,5)*1,2 |  | 63.6 | [18 empty] | VV | 0
|  | (7+7+3,8+3,8)*1 |  | 21.6 | [18 empty] | VV | 0
192 | 766411822R00 | Demontáž podkladových roštů obložení stěn | m2 | 122.7 | 0 | 0 |  | 0 |  | 0 | 21 | 0 | 0 | 0 | 0.008 | 0.9816 |  |  | 0.066 | 8.1 |  |  | POL1_0
193 | 766421821R00 | Demontáž obložení stropů palubkami | m2 | 19 | 0 | 0 |  | 0 |  | 0 | 21 | 0 | 0 | 0 | 0.01098 | 0.20862 |  |  | 0.44 | 8.36 |  |  | POL1_0
|  | podbití přesahu střech:19 |  | 19 | [18 empty] | VV | 0
194 | 766662811R00 | Demontáž prahů dveří 1křídlových | kus | 8 | 0 | 0 |  | 0 |  | 0 | 21 | 0 | 0 | 0 | 0.0018 | 0.0144 |  |  | 0.11 | 0.88 |  |  | POL1_0
195 | 766662812R00 | Demontáž prahů dveří 2křídlových | kus | 2 | 0 | 0 |  | 0 |  | 0 | 21 | 0 | 0 | 0 | 0.00223 | 0.00446 |  |  | 0.15 | 0.3 |  |  | POL1_0
196 | 764331831R00 | Demontáž lemování zdí, rš 250 a 330 mm, do 45° | m | 25 | 0 | 0 |  | 0 |  | 0 | 21 | 0 | 0 | 0 | 0.00205 | 0.05125 |  |  | 0.0529 | 1.32 |  |  | POL1_0
197 | 764430840R00 | Demontáž oplechování zdí,rš od 330 do 500 mm | m | 11 | 0 | 0 |  | 0 |  | 0 | 21 | 0 | 0 | 0 | 0.0023 | 0.0253 |  |  | 0.1035 | 1.14 |  |  | POL1_0
198 | 764352811R00 | Demontáž žlabů půlkruh. rovných, rš 330 mm, do 45° | m | 67 | 0 | 0 |  | 0 |  | 0 | 21 | 0 | 0 | 0 | 0.00336 | 0.22512 |  |  | 0.07935 | 5.32 |  |  | POL1_0
199 | 764351836R00 | Demontáž háků, sklon do 30° | kus | 67 | 0 | 0 |  | 0 |  | 0 | 21 | 0 | 0 | 0 | 0.00096 | 0.06432 |  |  | 0.0575 | 3.85 |  |  | POL1_0
200 | 764454802R00 | Demontáž odpadních trub kruhových,D 120 mm | m | 17 | 0 | 0 |  | 0 |  | 0 | 21 | 0 | 0 | 0 | 0.00285 | 0.04845 |  |  | 0.069 | 1.17 |  |  | POL1_0
201 | 764453833R00 | Demontáž odboček o str.nebo D 120 na 150 mm | kus | 8 | 0 | 0 |  | 0 |  | 0 | 21 | 0 | 0 | 0 | 0.00224 | 0.01792 |  |  | 0.092 | 0.74 |  |  | POL1_0
202 | 764410850R00 | Demontáž oplechování parapetů,rš od 100 do 330 mm | m | 12 | 0 | 0 |  | 0 |  | 0 | 21 | 0 | 0 | 0 | 0.00135 | 0.0162 |  |  | 0.092 | 1.1 |  |  | POL1_0
203 | 975053131R09 | Podchycování stropů, stěn, dle technologického postupu | ks | 1 | 0 | 0 |  | 0 |  | 0 | 21 | 0 | 0 | 0 | 0 | 0 |  |  | 0.52 | 0.52 |  |  | POL1_0
204 | 975053133R09 | Zábrany v. 1,8m v místech, demolic | ks | 1 | 0 | 0 |  | 0 |  | 0 | 21 | 0 | 0 | 0 | 0 | 0 |  |  | 0.52 | 0.52 |  |  | POL1_0
205 | 975053135R09 | Skrápění při bouracích pracech | ks | 1 | 0 | 0 |  | 0 |  | 0 | 21 | 0 | 0 | 0 | 0 | 0 |  |  | 0.52 | 0.52 |  |  | POL1_0
206 | 975053136R09 | Ochrana stávajících konstrukcí | ks | 1 | 0 | 0 |  | 0 |  | 0 | 21 | 0 | 0 | 0 | 0 | 0 |  |  | 0.52 | 0.52 |  |  | POL1_0
Díl: | 97 | Přesun vybourané suti a uložení na skládku |  |  |  | 0 |  | 0 |  | 0 |  | 0 |  | 0 |  | 0 |  |  |  | 1099.9 |  |  | DIL
207 | 979082111R00 | Vnitrostaveništní doprava suti do 10 m | t | 593.9 | 0 | 0 |  | 0 |  | 0 | 21 | 0 | 0 | 0 | 0 | 0 |  |  | 0.942 | 559.45 |  |  | POL1_0
208 | 979082121R00 | Příplatek k vnitrost. dopravě suti za dalších 5 m | t | 2375.6 | 0 | 0 |  | 0 |  | 0 | 21 | 0 | 0 | 0 | 0 | 0 |  |  | 0.105 | 249.44 |  |  | POL1_0
|  | 4*593,9 |  | 2375.6 | [18 empty] | VV | 0
209 | 979081111R00 | Odvoz suti a vybour. hmot na skládku do 1 km | t | 593.9 | 0 | 0 |  | 0 |  | 0 | 21 | 0 | 0 | 0 | 0 | 0 |  |  | 0.49 | 291.01 |  |  | POL1_0
210 | 979081121R00 | Příplatek k odvozu za každý další 1 km | t | 23162.1 | 0 | 0 |  | 0 |  | 0 | 21 | 0 | 0 | 0 | 0 | 0 |  |  | 0 | 0 |  |  | POL1_0
|  | předpoklad 40km:39*593,9 |  | 23162.1 | [18 empty] | VV | 0
211 | 979990107R00 | Poplatek za uložení suti - směs betonu, cihel, dřeva, skupina odpadu 170904 | t | 386 | 0 | 0 |  | 0 |  | 0 | 21 | 0 | 0 | 0 | 0 | 0 |  |  | 0 | 0 |  |  | POL1_0
212 | 979990121R00 | Poplatek za skládku suti - asfaltové pásy | t | 1.1 | 0 | 0 |  | 0 |  | 0 | 21 | 0 | 0 | 0 | 0 | 0 |  |  | 0 | 0 |  |  | POL1_0
213 | 979990181R00 | Poplatek za skládku suti - PVC podlahová krytina | t | 0.1 | 0 | 0 |  | 0 |  | 0 | 21 | 0 | 0 | 0 | 0 | 0 |  |  | 0 | 0 |  |  | POL1_0
214 | 979990111R00 | Poplatek za uložení suti - stavební keramika, skupina odpadu 170103 | t | 2.5 | 0 | 0 |  | 0 |  | 0 | 21 | 0 | 0 | 0 | 0 | 0 |  |  | 0 | 0 |  |  | POL1_0
215 | 979990201R00 | Poplatek za uložení suti - azbestocementové výrobky, skupina odpadu 170605 | t | 7.7 | 0 | 0 |  | 0 |  | 0 | 21 | 0 | 0 | 0 | 0 | 0 |  |  | 0 | 0 |  |  | POL1_0
216 | 979990161R00 | Poplatek za skládku suti - dřevo | t | 71.8 | 0 | 0 |  | 0 |  | 0 | 21 | 0 | 0 | 0 | 0 | 0 |  |  | 0 | 0 |  |  | POL1_0
217 | 979990161R09 | Poplatek za skládku suti - násyp podlah | t | 115 | 0 | 0 |  | 0 |  | 0 | 21 | 0 | 0 | 0 | 0 | 0 |  |  | 0 | 0 |  |  | POL1_0
Díl: | 99 | Staveništní přesun hmot |  |  |  | 0 |  | 0 |  | 0 |  | 0 |  | 0 |  | 0 |  |  |  | 1542.5 |  |  | DIL
218 | 999281108R00 | Přesun hmot pro opravy a údržbu do výšky 12 m | t | 799.09 | 0 | 0 |  | 0 |  | 0 | 21 | 0 | 0 | 0 | 0 | 0 |  |  | 1.892 | 1511.88 |  |  | POL1_0
|  | 53,3+196,65+129,46+247,26+37,5+21,5+112,96+0,08+0,38 |  | 799.09 | [18 empty] | VV | 0
219 | 998223011R00 | Přesun hmot, pozemní komunikace, kryt dlážděný | t | 78.51 | 0 | 0 |  | 0 |  | 0 | 21 | 0 | 0 | 0 | 0 | 0 |  |  | 0.39 | 30.62 |  |  | POL1_0
Díl: | 711 | Izolace proti vodě |  |  |  | 0 |  | 0 |  | 0 |  | 0 |  | 2.4706 |  | 0 |  |  |  | 107.36 |  |  | DIL
220 | 711111001RZ1 | Izolace proti vlhkosti vodor. nátěr ALP za studena, 1x nátěr - včetně dodávky penetračního laku ALP | m2 | 329 | 0 | 0 |  | 0 |  | 0 | 21 | 0 | 0.00033 | 0.10857 | 0 | 0 |  |  | 0.0275 | 9.05 |  |  | POL1_0
|  | skladba SP1,2,3:152 |  | 152 | [18 empty] | VV | 0
|  | svislá:10 |  | 10 | [18 empty] | VV | 0
|  | skladba SP1,2,3:152 |  | 152 | [18 empty] | VV | 0
|  | svislá:10 |  | 10 | [18 empty] | VV | 0
|  | detail 10, řez C:5 |  | 5 | [18 empty] | VV | 0
221 | 711141559RT1 | Izolace proti vlhk. vodorovná pásy přitavením, 1 vrstva - materiál ve specifikaci | m2 | 334 | 0 | 0 |  | 0 |  | 0 | 21 | 0 | 0.00041 | 0.13694 | 0 | 0 |  |  | 0.22991 | 76.79 |  |  | POL1_0
|  | skladba SP1,2,3:152 |  | 152 | [18 empty] | VV | 0
|  | svislá:10 |  | 10 | [18 empty] | VV | 0
|  | skladba SP1,2,3:152 |  | 152 | [18 empty] | VV | 0
|  | svislá:10 |  | 10 | [18 empty] | VV | 0
|  | detail 10, řez C:5 |  | 5 | [18 empty] | VV | 0
|  | detail 10, řez C:5 |  | 5 | [18 empty] | VV | 0
222 | 62852252R | Pás asfaltový modifikovaný 5,3mm, nosná vložka z polyester.rohož | m2 | 200.4 | 0 | 0 |  | 0 |  | 0 | 21 | 0 | 0.00545 | 1.0922 | 0 | 0 |  |  | 0 | 0 |  |  | POL3_0
|  | skladba SP1,2,3:152*1,2 |  | 182.4 | [18 empty] | VV | 0
|  | svislá:10*1,2 |  | 12 | [18 empty] | VV | 0
|  | detail 10, řez C:5*1,2 |  | 6 | [18 empty] | VV | 0
223 | 62852265R | Pás asfaltový modifikovaný 4mm, nosná vložka z al folie | m2 | 200.4 | 0 | 0 |  | 0 |  | 0 | 21 | 0 | 0.0045 | 0.9018 | 0 | 0 |  |  | 0 | 0 |  |  | POL3_0
|  | skladba SP1,2,3:152*1,2 |  | 182.4 | [18 empty] | VV | 0
|  | svislá:10*1,2 |  | 12 | [18 empty] | VV | 0
|  | detail 10, řez C:5*1,2 |  | 6 | [18 empty] | VV | 0
224 | 711131101RZ9 | Izolace proti vlhkosti vodorovná pásy na sucho, 1 vrstva - včetně dodávky A 400H | m2 | 91 | 0 | 0 |  | 0 |  | 0 | 21 | 0 | 0.00115 | 0.10465 | 0 | 0 |  |  | 0.021 | 1.91 |  |  | POL1_0
|  | pod pozednicemi:82*0,5 |  | 41 | [18 empty] | VV | 0
|  | zhlaví trámů:50 |  | 50 | [18 empty] | VV | 0
225 | 711122131RZ1 | Izolace proti vlhkosti svis.nátěr asfalt. za horka, 1x nátěr - včetně dodávky gumoasfaltu | m2 | 25 | 0 | 0 |  | 0 |  | 0 | 21 | 0 | 0.00212 | 0.053 | 0 | 0 |  |  | 0.062 | 1.55 |  |  | POL1_0
|  | dřevěné prvky procházející zdivem:25 |  | 25 | [18 empty] | VV | 0
226 | 711212012RT9 | Stěrková hydroizolace, bandáž rohů a spár | m2 | 8.25 | 0 | 0 |  | 0 |  | 0 | 21 | 0 | 0.00358 | 0.02954 | 0 | 0 |  |  | 0.498 | 4.11 |  |  | POL1_0
|  | 1np wc:4+2 |  | 6 | [18 empty] | VV | 0
|  | vytažení na stěnu 150mm:2,25 |  | 2.25 | [18 empty] | VV | 0
227 | 711823121RT1 | Montáž nopové fólie svisle, bez dodávky fólie | m2 | 35.2 | 0 | 0 |  | 0 |  | 0 | 21 | 0 | 0 | 0 | 0 | 0 |  |  | 0.16 | 5.63 |  |  | POL1_0
|  | viz. detail 9 - v místě okapového chodníku (řez A,B,D,E):42*0,8 |  | 33.6 | [18 empty] | VV | 0
|  | viz. detail 10 - v místě okapového chodníku (řez C):2*0,8 |  | 1.6 | [18 empty] | VV | 0
228 | 28323110R | Fólie nopová výška nopu 8 tl. 0,6 mm š. 2000 mm | m2 | 45.76 | 0 | 0 |  | 0 |  | 0 | 21 | 0 | 0.00045 | 0.02059 | 0 | 0 |  |  | 0 | 0 |  |  | POL3_0
|  | viz. detail 9 - v místě okapového chodníku (řez A,B,D,E):42*0,8*1,3 |  | 43.68 | [18 empty] | VV | 0
|  | viz. detail 10 - v místě okapového chodníku (řez C):2*0,8*1,3 |  | 2.08 | [18 empty] | VV | 0
229 | 711823129RT2 | Montáž ukončovací lišty k nopové fólii, včetně dodávky lišty | m | 44 | 0 | 0 |  | 0 |  | 0 | 21 | 0 | 0.00053 | 0.02332 | 0 | 0 |  |  | 0.1 | 4.4 |  |  | POL1_0
|  | viz. detail 9 - v místě okapového chodníku (řez A,B,D,E):42 |  | 42 | [18 empty] | VV | 0
|  | viz. detail 10 - v místě okapového chodníku (řez C):2 |  | 2 | [18 empty] | VV | 0
230 | 998711101R00 | Přesun hmot pro izolace proti vodě, výšky do 6 m | t | 2.5 | 0 | 0 |  | 0 |  | 0 | 21 | 0 | 0 | 0 | 0 | 0 |  |  | 1.567 | 3.92 |  |  | POL1_0
Díl: | 713 | Izolace tepelné |  |  |  | 0 |  | 0 |  | 0 |  | 0 |  | 2.0635 |  | 0 |  |  |  | 141.17 |  |  | DIL
231 | 713111111RT1 | Izolace tepelné stropů vrchem kladené volně, 1 vrstva - materiál ve specifikaci | m2 | 9 | 0 | 0 |  | 0 |  | 0 | 21 | 0 | 0 | 0 | 0 | 0 |  |  | 0.09 | 0.81 |  |  | POL1_0
|  | skladba SP14:9 |  | 9 | [18 empty] | VV | 0
232 | 631508596R | Pás izolační z minerální vaty tl. 200 mm, 0,039W/mK | m2 | 9.9 | 0 | 0 |  | 0 |  | 0 | 21 | 0 | 0.00214 | 0.02119 | 0 | 0 |  |  | 0 | 0 |  |  | POL3_0
|  | skladba SP14:9*1,1 |  | 9.9 | [18 empty] | VV | 0
233 | 713111125R00 | Montáž tepelné izolace stropů rovných spodem, lepením, penetrace,dvousl. asf. lepidlo celoplošně | m2 | 7.5 | 0 | 0 |  | 0 |  | 0 | 21 | 0 | 0.00083 | 0.00623 | 0 | 0 |  |  | 0.301 | 2.26 |  |  | POL1_0
|  | skladba ST15:7,5 |  | 7.5 | [18 empty] | VV | 0
234 | 634830094R | Deska z pěnového skla dif. nepropustná tl. 160 mm | m2 | 8.25 | 0 | 0 |  | 0 |  | 0 | 21 | 0 | 0.0184 | 0.1518 | 0 | 0 |  |  | 0 | 0 |  |  | POL3_0
|  | skladba ST15:7,5*1,1 |  | 8.25 | [18 empty] | VV | 0
235 | 713111130RT1 | Izolace tepelné stropů, vložená mezi krokve, 1 vrstva - materiál ve specifikaci | m2 | 205 | 0 | 0 |  | 0 |  | 0 | 21 | 0 | 0.00023 | 0.04715 | 0 | 0 |  |  | 0.181 | 37.11 |  |  | POL1_0
|  | skladba SP11,12 SS2:90 |  | 90 | [18 empty] | VV | 0
|  | skladba SP11,12 SS2:90 |  | 90 | [18 empty] | VV | 0
|  | skladba SS5:12,5 |  | 12.5 | [18 empty] | VV | 0
|  | skladba SS5:12,5 |  | 12.5 | [18 empty] | VV | 0
236 | 6315085941R | Pás izolační z minerální vaty tl. 140 mm, 0,039W/mK | m2 | 109.675 | 0 | 0 |  | 0 |  | 0 | 21 | 0 | 0.00168 | 0.18425 | 0 | 0 |  |  | 0 | 0 |  |  | POL3_0
|  | skladba SP11,12 SS2:90*1,07 |  | 96.3 | [18 empty] | VV | 0
|  | skladba SS5:12,5*1,07 |  | 13.375 | [18 empty] | VV | 0
237 | 6315085951R | Pás izolační z minerální vaty tl. 160 mm, 0,039W/mK | m2 | 109.675 | 0 | 0 |  | 0 |  | 0 | 21 | 0 | 0.00192 | 0.21058 | 0 | 0 |  |  | 0 | 0 |  |  | POL3_0
|  | skladba SP11,12 SS2:90*1,07 |  | 96.3 | [18 empty] | VV | 0
|  | skladba SS5:12,5*1,07 |  | 13.375 | [18 empty] | VV | 0
238 | 713121111RT1 | Izolace tepelná podlah na sucho, jednovrstvá, materiál ve specifikaci | m2 | 489.5 | 0 | 0 |  | 0 |  | 0 | 21 | 0 | 0 | 0 | 0 | 0 |  |  | 0.08 | 39.16 |  |  | POL1_0
|  | skladba SP1,2,3 2vrstvy:134*2 |  | 268 | [18 empty] | VV | 0
|  | skladba SP13 - vkládáno mezi trámky:221,5 |  | 221.5 | [18 empty] | VV | 0
239 | 6315085951R | Pás izolační z minerální vaty tl. 150mm, 0,039W/mK | m2 | 237.005 | 0 | 0 |  | 0 |  | 0 | 21 | 0 | 0.00336 | 0.79634 | 0 | 0 |  |  | 0 | 0 |  |  | POL3_0
|  | skladba SP13 - vkládáno mezi trámky:221,5*1,07 |  | 237.005 | [18 empty] | VV | 0
240 | 28375705R | Deska izolační stabilizov. EPS 150 Z | m3 | 17.2056 | 0 | 0 |  | 0 |  | 0 | 21 | 0 | 0.025 | 0.43014 | 0 | 0 |  |  | 0 | 0 |  |  | POL3_0
|  | skladba SP1,2,3 2vrstvy 2x60mm:134*0,12*1,07 |  | 17.2056 | [18 empty] | VV | 0
241 | 713191100RT9 | Položení separační fólie, včetně dodávky PE fólie | m2 | 134 | 0 | 0 |  | 0 |  | 0 | 21 | 0 | 1e-05 | 0.00134 | 0 | 0 |  |  | 0.07 | 9.38 |  |  | POL1_0
|  | skladba SP1,2,3:134 |  | 134 | [18 empty] | VV | 0
242 | 713191221R00 | Dilatační pásek podél stěn výšky 100 mm vč.dodávky | m | 150 | 0 | 0 |  | 0 |  | 0 | 21 | 0 | 0 | 0 | 0 | 0 |  |  | 0.05 | 7.5 |  |  | POL1_0
|  | skladba SP1,2,3:150 |  | 150 | [18 empty] | VV | 0
243 | 713131131R00 | Izolace tepelná stěn lepením | m2 | 36.04 | 0 | 0 |  | 0 |  | 0 | 21 | 0 | 0.003 | 0.10812 | 0 | 0 |  |  | 0.28 | 10.09 |  |  | POL1_0
|  | izolace věnců tl. 10cm:28,5 |  | 28.5 | [18 empty] | VV | 0
|  | vyrovnávací beton pro vyrovnání koruny zdiva a podklad pod stropní panely - tl. 8cm:(29,3+29,3+8,4+8,4)*0,1 |  | 7.54 | [18 empty] | VV | 0
244 | 28375938R | Deska fasádní polystyrenová EPS 70 F tl. 100 mm | m2 | 31.35 | 0 | 0 |  | 0 |  | 0 | 21 | 0 | 0.00175 | 0.05486 | 0 | 0 |  |  | 0 | 0 |  |  | POL3_0
|  | izolace věnců tl. 10cm:28,5*1,1 |  | 31.35 | [18 empty] | VV | 0
245 | 28375936R | Deska fasádní polystyrenová EPS 70 F tl. 80 mm | m2 | 8.294 | 0 | 0 |  | 0 |  | 0 | 21 | 0 | 0.0014 | 0.01161 | 0 | 0 |  |  | 0 | 0 |  |  | POL3_0
|  | vyrovnávací beton pro vyrovnání koruny zdiva a podklad pod stropní panely - tl. 8cm:(29,3+29,3+8,4+8,4)*0,1*1,1 |  | 8.294 | [18 empty] | VV | 0
246 | 713111231RK4 | Montáž parozábrany, stropů shora s přelepením spojů, dodávka parozábrany | m2 | 221.5 | 0 | 0 |  | 0 |  | 0 | 21 | 0 | 0.00018 | 0.03987 | 0 | 0 |  |  | 0.14 | 31.01 |  |  | POL1_0
|  | skladba SP13:221,5 |  | 221.5 | [18 empty] | VV | 0
247 | 998713102R00 | Přesun hmot pro izolace tepelné, výšky do 12 m | t | 2.1 | 0 | 0 |  | 0 |  | 0 | 21 | 0 | 0 | 0 | 0 | 0 |  |  | 1.831 | 3.85 |  |  | POL1_0
Díl: | 722 | Zdravotechnické instalace |  |  |  | 0 |  | 0 |  | 0 |  | 0 |  | 0.06027 |  | 0 |  |  |  | 1.69 |  |  | DIL
248 | 722 | Zdravotechnika | soubor | 1 | 0 | 0 |  | 0 |  | 0 | 21 | 0 | 0.06027 | 0.06027 | 0 | 0 |  |  | 1.694 | 1.69 |  |  | POL1_0
Díl: | 730 | Ústřední vytápění |  |  |  | 0 |  | 0 |  | 0 |  | 0 |  | 0 |  | 0 |  |  |  | 0 |  |  | DIL
249 | 730 | Vytápění a vzduchotechnika | soubor | 1 | 0 | 0 |  | 0 |  | 0 | 21 | 0 | 0 | 0 | 0 | 0 |  |  | 0 | 0 |  |  | POL1_0
250 | 730.1 | Krbová kamna 12kW , osazeno na dřevník, ocelová zábrana v. 700mm | ks | 1 | 0 | 0 |  | 0 |  | 0 | 21 | 0 | 0 | 0 | 0 | 0 |  |  | 0 | 0 |  |  | POL1_0
251 | 730.2 | Prostup a přivzdušnění krbu v podlaze, trubka pr. 150mm, mřížka se žaluzií | ks | 1 | 0 | 0 |  | 0 |  | 0 | 21 | 0 | 0 | 0 | 0 | 0 |  |  | 0 | 0 |  |  | POL1_0
|  | legenda 16 na vč půdorys 1np:1 |  | 1 | [18 empty] | VV | 0
Díl: | 762 | Konstrukce tesařské |  |  |  | 0 |  | 0 |  | 0 |  | 0 |  | 34.7304 |  | 0 |  |  |  | 984.03 |  |  | DIL
252 | 762332130R00 | Montáž vázaných krovů pravidelných | m | 1106.6 | 0 | 0 |  | 0 |  | 0 | 21 | 0 | 0.00099 | 1.0955 | 0 | 0 |  |  | 0.453 | 501.29 |  |  | POL1_0
|  | délky dle výpisu řeziva výkres - půdorys a řez krovu:81,5+3+3+37,8+60+28+390,6+36+67,5+75+10+29,2+27+252+6 |  | 1106.6 | [18 empty] | VV | 0
253 | 60515797R | Hranol stavební SM/JD 1 | m3 | 23.6665 | 0 | 0 |  | 0 |  | 0 | 21 | 0 | 0.55 | 13.0166 | 0 | 0 |  |  | 0 | 0 |  |  | POL3_0
|  | dle výpisu řeziva - vákres půdorys a řezy krovu: | [20 empty] | VV | 0
|  | prvky a-o:21,515*1,1 |  | 23.6665 | [18 empty] | VV | 0
254 | 762341210RT3 | Montáž bednění střech rovných, prkna hrubá na sraz, včetně dodávky řeziva, prkna tl. 22 mm | m2 | 540 | 0 | 0 |  | 0 |  | 0 | 21 | 0 | 0.01331 | 7.1874 | 0 | 0 |  |  | 0.27 | 145.8 |  |  | POL1_0
|  | dle výpisu řeziva výkres půdorys a řez krovu - prvky p:0,12*4500 |  | 540 | [18 empty] | VV | 0
255 | 762342203R00 | Montáž laťování střech, vzdálenost latí 22 - 36 cm | m2 | 540 | 0 | 0 |  | 0 |  | 0 | 21 | 0 | 0 | 0 | 0 | 0 |  |  | 0.156 | 84.24 |  |  | POL1_0
256 | 762342205R00 | Montáž kontralatí na vruty, s těsnicí pěnou | m2 | 540 | 0 | 0 |  | 0 |  | 0 | 21 | 0 | 2e-05 | 0.0108 | 0 | 0 |  |  | 0.095 | 51.3 |  |  | POL1_0
257 | 60510062R | Lať impregnovaná SM jakost I-II 40 x 60 mm, 4 m | m | 2835 | 0 | 0 |  | 0 |  | 0 | 21 | 0 | 0.00132 | 3.7422 | 0 | 0 |  |  | 0 | 0 |  |  | POL3_0
|  | 2700*1,05 |  | 2835 | [18 empty] | VV | 0
258 | 60510069R | Lať impregnovaná SM jakost I-II 60 x 50 mm, 4 m | m | 682.5 | 0 | 0 |  | 0 |  | 0 | 21 | 0 | 0.00166 | 1.1329 | 0 | 0 |  |  | 0 | 0 |  |  | POL3_0
|  | 650*1,05 |  | 682.5 | [18 empty] | VV | 0
259 | 762395000R09 | Kotvení pozednic závitovými tyčemi , chemická malta, závitová tyč s matkou, vyvrtání otvoru | ks | 57 | 0 | 0 |  | 0 |  | 0 | 21 | 0 | 0.002 | 0.114 | 0 | 0 |  |  | 0 | 0 |  |  | POL1_0
260 | 762395000R00 | Spojovací a ochranné prostředky pro střechy | m3 | 44.398 | 0 | 0 |  | 0 |  | 0 | 21 | 0 | 0.02357 | 1.0465 | 0 | 0 |  |  | 0 | 0 |  |  | POL1_0
|  | 23,6665 |  | 23.6665 | [18 empty] | VV | 0
|  | 540*0,022 |  | 11.88 | [18 empty] | VV | 0
|  | 2835*0,04*0,06 |  | 6.804 | [18 empty] | VV | 0
|  | 682,5*0,05*0,06 |  | 2.0475 | [18 empty] | VV | 0
261 | 762911121R00 | Impregnace řeziva tlakovakuová Bochemit QB | m3 | 35.5465 | 0 | 0 |  | 0 |  | 0 | 21 | 0 | 0.0165 | 0.58652 | 0 | 0 |  |  | 0 | 0 |  |  | POL1_0
|  | prvky krovu:23,6665 |  | 23.6665 | [18 empty] | VV | 0
|  | desky pro bednění:540*0,022 |  | 11.88 | [18 empty] | VV | 0
262 | 762395009R09 | Kotvení ocelové patky pro sloupky krovu, D+M | ks | 14 | 0 | 0 |  | 0 |  | 0 | 21 | 0 | 0 | 0 | 0 | 0 |  |  | 0 | 0 |  |  | POL1_0
|  | viz. legenda 1 vč půdorys 2np:14 |  | 14 | [18 empty] | VV | 0
263 | 762521104RT3 | Položení podlah nehoblovaných na sraz, hrubá prkna, včetně dodávky řeziva, prkna tl. 22 mm | m2 | 86 | 0 | 0 |  | 0 |  | 0 | 21 | 0 | 0.01426 | 1.2264 | 0 | 0 |  |  | 0.252 | 21.67 |  |  | POL1_0
|  | skladba SP11,12 - mezera mezi prkny 5mm:86 |  | 86 | [18 empty] | VV | 0
264 | 763614131RW6 | Montáž podlahy z desek do tl.18 mm, na sraz, šroubov., vč. dodávky desky OSB 3 tl. 15 mm | m2 | 221.5 | 0 | 0 |  | 0 |  | 0 | 21 | 0 | 0.01143 | 2.5318 | 0 | 0 |  |  | 0.232 | 51.39 |  |  | POL1_0
|  | skladba SP13:221,5 |  | 221.5 | [18 empty] | VV | 0
265 | 763614139RW9 | Montáž dřevěných trámků pro vynesení OSB, vč. dodávky trámků 80/180 | m2 | 221.5 | 0 | 0 |  | 0 |  | 0 | 21 | 0 | 0.008 | 1.772 | 0 | 0 |  |  | 0.232 | 51.39 |  |  | POL1_0
|  | skladba SP13:221,5 |  | 221.5 | [18 empty] | VV | 0
266 | 762822110R00 | Montáž stropnic hraněných pl. do 144 cm2 | m | 137.2 | 0 | 0 |  | 0 |  | 0 | 21 | 0 | 0.00016 | 0.02195 | 0 | 0 |  |  | 0.118 | 16.19 |  |  | POL1_0
|  | stropní trámy - viz. výkres půdorys stropu:29,4+30,8+51+26 |  | 137.2 | [18 empty] | VV | 0
267 | 60515797R | Hranol stavební SM/JD 1 | m3 | 1.9921 | 0 | 0 |  | 0 |  | 0 | 21 | 0 | 0.55 | 1.0957 | 0 | 0 |  |  | 0 | 0 |  |  | POL3_0
|  | stropní trámy - viz. výkres půdorys stropu:1,811*1,1 |  | 1.9921 | [18 empty] | VV | 0
268 | 762911121R00 | Impregnace řeziva tlakovakuová Bochemit QB | m3 | 1.9921 | 0 | 0 |  | 0 |  | 0 | 21 | 0 | 0.0165 | 0.03287 | 0 | 0 |  |  | 0 | 0 |  |  | POL1_0
269 | 762895000R00 | Spojovací prostředky pro montáž stropů | m3 | 1.9921 | 0 | 0 |  | 0 |  | 0 | 21 | 0 | 0.00301 | 0.006 | 0 | 0 |  |  | 0 | 0 |  |  | POL1_0
270 | 762895009R09 | Kotvení nosníku závitovými tyčemi chemická malta, závitová tyč s matkou, vyvrtání otvoru | ks | 28 | 0 | 0 |  | 0 |  | 0 | 21 | 0 | 0.00301 | 0.08428 | 0 | 0 |  |  | 0 | 0 |  |  | POL1_0
271 | 762895010R09 | Provedení dlabu do pozednice | ks | 9 | 0 | 0 |  | 0 |  | 0 | 21 | 0 | 0.00301 | 0.02709 | 0 | 0 |  |  | 0 | 0 |  |  | POL1_0
|  | místnost 103, legenda 10 viz. vč řez B:9 |  | 9 | [18 empty] | VV | 0
272 | 998762102R00 | Přesun hmot pro tesařské konstrukce, výšky do 12 m | t | 34.7 | 0 | 0 |  | 0 |  | 0 | 21 | 0 | 0 | 0 | 0 | 0 |  |  | 1.751 | 60.76 |  |  | POL1_0
Díl: | 763 | Konstrukce suché výstavby |  |  |  | 0 |  | 0 |  | 0 |  | 0 |  | 4.4672 |  | 0 |  |  |  | 336.77 |  |  | DIL
273 | 342211111R09 | Podhled z desek AKU perforovaných tl. 10mm, nosný rošt ocel. R-CD, minerální vata 60mm | m2 | 211.5 | 0 | 0 |  | 0 |  | 0 | 21 | 0 | 0.0125 | 2.6437 | 0 | 0 |  |  | 0.99 | 209.39 |  |  | POL1_0
|  | mč 106,107,110,111,112 skladba SP13:211,5 |  | 211.5 | [18 empty] | VV | 0
274 | 416022121R00 | Podhledy SDK,ocel.dvouúrov.křížový rošt,1x RB 12,5 | m2 | 67 | 0 | 0 |  | 0 |  | 0 | 21 | 0 | 0.01243 | 0.83281 | 0 | 0 |  |  | 0.95 | 63.65 |  |  | POL1_0
|  | mč 101,102,103,113,202:67 |  | 67 | [18 empty] | VV | 0
275 | 416022123R00 | Podhled SDK,ocel.dvouúrov.křížový rošt,1x RBI 12,5 | m2 | 28 | 0 | 0 |  | 0 |  | 0 | 21 | 0 | 0.01253 | 0.35084 | 0 | 0 |  |  | 0.95 | 26.6 |  |  | POL1_0
|  | mč 104,105,109,114,115:28 |  | 28 | [18 empty] | VV | 0
276 | 713111221RK6 | Montáž parozábrany, zavěšené podhl., přelep. spojů, včetně dodávky fólie N AL | m2 | 95 | 0 | 0 |  | 0 |  | 0 | 21 | 0 | 0.00021 | 0.01995 | 0 | 0 |  |  | 0.16 | 15.2 |  |  | POL1_0
|  | sdk podhledy:67+28 |  | 95 | [18 empty] | VV | 0
|  | čistá plocha, prořez, utěsnění ke zdivu a prostupy součástí jednotkové ceny: | [20 empty] | VV | 0
277 | 342013321RT1 | Příčka SDK tl.150 mm,ocel.kce,2x oplášť.,RB 12,5mm, izolace tloušťky 80 mm, EI 60 | m2 | 13 | 0 | 0 |  | 0 |  | 0 | 21 | 0 | 0.04768 | 0.61984 | 0 | 0 |  |  | 1.287 | 16.73 |  |  | POL1_0
|  | 2np:(2+3)*2,6 |  | 13 | [18 empty] | VV | 0
278 | 998763101R00 | Přesun hmot pro suchou výstavbu, výšky do 12 m | t | 4.5 | 0 | 0 |  | 0 |  | 0 | 21 | 0 | 0 | 0 | 0 | 0 |  |  | 1.156 | 5.2 |  |  | POL1_0
Díl: | 764 | Konstrukce klempířské |  |  |  | 0 |  | 0 |  | 0 |  | 0 |  | 0.07033 |  | 0 |  |  |  | 50.05 |  |  | DIL
279 | 764774401R00 | Falc.krytina v barvě hlavní stechy,v.8 m, svitky,š.500 mm,do 30° | m2 | 29.8 | 0 | 0 |  | 0 |  | 0 | 21 | 0 | 0.00225 | 0.06705 | 0 | 0 |  |  | 1.218 | 36.29 |  |  | POL1_0
|  | cena obsahuje všechno příslušensví dle technologického popisu výrobce | [20 empty] | POP |  | cena obsahuje všechno příslušensví dle technologického popisu výrobce
|  | skladba SS3,4,5 (střechy s menším spádem jak 30%):29,8 |  | 29.8 | [18 empty] | VV | 0
280 | 765901131R00 | Fólie podstřešní paropropustná difuzní | m2 | 29.8 | 0 | 0 |  | 0 |  | 0 | 21 | 0 | 0.00011 | 0.00328 | 0 | 0 |  |  | 0.1 | 2.98 |  |  | POL1_0
|  | čistá plocha, prořez součástí jednotkové ceny:29,8 |  | 29.8 | [18 empty] | VV | 0
281 | K1 | Parapet AL tažený 150/610mm, specifikace viz. výpis klempířských výrobků | ks | 1 | 0 | 0 |  | 0 |  | 0 | 21 | 0 | 0 | 0 | 0 | 0 |  |  | 0.1 | 0.1 |  |  | POL1_0
282 | K2 | Parapet AL tažený 150/1010mm, specifikace viz. výpis klempířských výrobků | ks | 3 | 0 | 0 |  | 0 |  | 0 | 21 | 0 | 0 | 0 | 0 | 0 |  |  | 0.1 | 0.3 |  |  | POL1_0
283 | K3 | Parapet AL tažený 150/1170mm, specifikace viz. výpis klempířských výrobků | ks | 1 | 0 | 0 |  | 0 |  | 0 | 21 | 0 | 0 | 0 | 0 | 0 |  |  | 0.1 | 0.1 |  |  | POL1_0
284 | K4 | Parapet AL tažený 150/1520mm, specifikace viz. výpis klempířských výrobků | ks | 1 | 0 | 0 |  | 0 |  | 0 | 21 | 0 | 0 | 0 | 0 | 0 |  |  | 0.1 | 0.1 |  |  | POL1_0
285 | K5 | Parapet AL tažený 320/850mm, specifikace viz. výpis klempířských výrobků | ks | 1 | 0 | 0 |  | 0 |  | 0 | 21 | 0 | 0 | 0 | 0 | 0 |  |  | 0.1 | 0.1 |  |  | POL1_0
286 | K6 | Parapet AL tažený 150/1790mm, specifikace viz. výpis klempířských výrobků | ks | 2 | 0 | 0 |  | 0 |  | 0 | 21 | 0 | 0 | 0 | 0 | 0 |  |  | 0.1 | 0.2 |  |  | POL1_0
287 | K7 | Parapet AL tažený 150/510mm, specifikace viz. výpis klempířských výrobků | ks | 1 | 0 | 0 |  | 0 |  | 0 | 21 | 0 | 0 | 0 | 0 | 0 |  |  | 0.1 | 0.1 |  |  | POL1_0
288 | K8 | Parapet AL tažený 150/800mm, specifikace viz. výpis klempířských výrobků | ks | 1 | 0 | 0 |  | 0 |  | 0 | 21 | 0 | 0 | 0 | 0 | 0 |  |  | 0.1 | 0.1 |  |  | POL1_0
289 | K9 | Oplechování atiky dl. 14m, specifikace viz. výpis klempířských výrobků | ks | 1 | 0 | 0 |  | 0 |  | 0 | 21 | 0 | 0 | 0 | 0 | 0 |  |  | 0.1 | 0.1 |  |  | POL1_0
290 | K10 | Oplechování atiky dl. 4,5m, specifikace viz. výpis klempířských výrobků | ks | 1 | 0 | 0 |  | 0 |  | 0 | 21 | 0 | 0 | 0 | 0 | 0 |  |  | 0.1 | 0.1 |  |  | POL1_0
291 | K11.1 | Podokapní žlab vč. háků a čel, specifikace viz. výpis klempířských výrobků | m | 53 | 0 | 0 |  | 0 |  | 0 | 21 | 0 | 0 | 0 | 0 | 0 |  |  | 0.1 | 5.3 |  |  | POL1_0
292 | K11.1 | Kruhový kotlík, specifikace viz. výpis klempířských výrobků | ks | 6 | 0 | 0 |  | 0 |  | 0 | 21 | 0 | 0 | 0 | 0 | 0 |  |  | 0.1 | 0.6 |  |  | POL1_0
293 | K11.2 | Kruhový svod vč. kotvení a objímek, specifikace viz. výpis klempířských výrobků | m | 31 | 0 | 0 |  | 0 |  | 0 | 21 | 0 | 0 | 0 | 0 | 0 |  |  | 0.1 | 3.1 |  |  | POL1_0
294 | 998764102R00 | Přesun hmot pro klempířské konstr., výšky do 12 m | t | 0.1 | 0 | 0 |  | 0 |  | 0 | 21 | 0 | 0 | 0 | 0 | 0 |  |  | 4.82 | 0.48 |  |  | POL1_0
Díl: | 765 | Krytiny tvrdé |  |  |  | 0 |  | 0 |  | 0 |  | 0 |  | 7.6095 |  | 0 |  |  |  | 473.12 |  |  | DIL
295 | 765320024RAA | Zastřešení krytinou Cembrit jedn. střechy, na bednění, jednoduché krytí, česká šablona | m2 | 465.2 | 0 | 0 |  | 0 |  | 0 | 21 | 0 | 0.01525 | 7.0943 | 0 | 0 |  |  | 0.70807 | 329.39 |  |  | POL2_0
|  | včetně hřebene a ostatních doplňkových tašek, úpravy tašek kolem otvorů, větracího pásu, hřebenáče apod. | [20 empty] | POP |  | včetně hřebene a ostatních doplňkových tašek, úpravy tašek kolem otvorů, větracího pásu, hřebenáče apod.
|  | skladba SS1,SS2:495 |  | 495 | [18 empty] | VV | 0
|  | odečet plochy SS3,4,5 (střechy s menším spádem jak 30%):-3,2*6,5 |  | -20.8 | [18 empty] | VV | 0
|  | -9 |  | -9 | [18 empty] | VV | 0
296 | 765901131R00 | Fólie podstřešní paropropustná difuzní, d+m | m2 | 465.2 | 0 | 0 |  | 0 |  | 0 | 21 | 0 | 0.00011 | 0.05117 | 0 | 0 |  |  | 0.1 | 46.52 |  |  | POL1_0
|  | čistá plocha, prořez součástí jednotkové ceny:465,2 |  | 465.2 | [18 empty] | VV | 0
297 | 765322752R00 | Sněhový zachytávač 2trubkový | m | 59 | 0 | 0 |  | 0 |  | 0 | 21 | 0 | 0.00688 | 0.40592 | 0 | 0 |  |  | 1.323 | 78.06 |  |  | POL1_0
|  | 2*29,5 |  | 59 | [18 empty] | VV | 0
298 | 765322715R00 | Výlez na střechu, Cembrit, s povrchovou úpravou, 550x550mm | kus | 3 | 0 | 0 |  | 0 |  | 0 | 21 | 0 | 0.00663 | 0.01989 | 0 | 0 |  |  | 0.276 | 0.83 |  |  | POL1_0
299 | 765322705R00 | Odvětrávací hlavice LG 200, Cembrit, plast | kus | 1 | 0 | 0 |  | 0 |  | 0 | 21 | 0 | 0.00121 | 0.00121 | 0 | 0 |  |  | 0.029 | 0.03 |  |  | POL1_0
300 | 765322703R00 | Odkouření plynového kotle, okončeno vert. komínovou koncovkou | kus | 1 | 0 | 0 |  | 0 |  | 0 | 21 | 0 | 0.00121 | 0.00121 | 0 | 0 |  |  | 0.029 | 0.03 |  |  | POL1_0
301 | 765322712R00 | Stoupací plošina 1500 x 250 mm s taškou, Cembrit | kus | 1 | 0 | 0 |  | 0 |  | 0 | 21 | 0 | 0.00828 | 0.00828 | 0 | 0 |  |  | 0.108 | 0.11 |  |  | POL1_0
302 | 765322711R00 | Stoupací plošina 500 x 250 mm s taškou, Cembrit | kus | 4 | 0 | 0 |  | 0 |  | 0 | 21 | 0 | 0.00688 | 0.02752 | 0 | 0 |  |  | 0.108 | 0.43 |  |  | POL1_0
303 | 998765102R00 | Přesun hmot pro krytiny tvrdé, výšky do 12 m | t | 7.61 | 0 | 0 |  | 0 |  | 0 | 21 | 0 | 0 | 0 | 0 | 0 |  |  | 2.329 | 17.72 |  |  | POL1_0
Díl: | 766 | Konstrukce truhlářské |  |  |  | 0 |  | 0 |  | 0 |  | 0 |  | 0 |  | 0 |  |  |  | 67.48 |  |  | DIL
304 | T1 | Vnirřní dveře 700x2100, zárubeň, kování, specifikace viz. výpis truhlářských výrobků | ks | 1 | 0 | 0 |  | 0 |  | 0 | 21 | 0 | 0 | 0 | 0 | 0 |  |  | 0 | 0 |  |  | POL1_0
305 | T2 | Vnirřní dveře 800x2100, zárubeň, kování, specifikace viz. výpis truhlářských výrobků | ks | 1 | 0 | 0 |  | 0 |  | 0 | 21 | 0 | 0 | 0 | 0 | 0 |  |  | 0 | 0 |  |  | POL1_0
306 | T3 | Vnirřní dveře 800x2100, zárubeň, kování, specifikace viz. výpis truhlářských výrobků | ks | 1 | 0 | 0 |  | 0 |  | 0 | 21 | 0 | 0 | 0 | 0 | 0 |  |  | 0 | 0 |  |  | POL1_0
307 | T4 | Vnirřní dveře 900x2100, zárubeň, kování, specifikace viz. výpis truhlářských výrobků | ks | 3 | 0 | 0 |  | 0 |  | 0 | 21 | 0 | 0 | 0 | 0 | 0 |  |  | 0 | 0 |  |  | POL1_0
308 | T5 | Vnirřní dveře 900x2100, zárubeň, kování, specifikace viz. výpis truhlářských výrobků | ks | 1 | 0 | 0 |  | 0 |  | 0 | 21 | 0 | 0 | 0 | 0 | 0 |  |  | 0 | 0 |  |  | POL1_0
309 | T6 | Vnirřní dveře 900x2100, zárubeň, kování, specifikace viz. výpis truhlářských výrobků | ks | 1 | 0 | 0 |  | 0 |  | 0 | 21 | 0 | 0 | 0 | 0 | 0 |  |  | 0 | 0 |  |  | POL1_0
310 | T7 | Vnirřní dveře 950x2170, zárubeň, kování, specifikace viz. výpis truhlářských výrobků | ks | 1 | 0 | 0 |  | 0 |  | 0 | 21 | 0 | 0 | 0 | 0 | 0 |  |  | 0 | 0 |  |  | POL1_0
311 | T8 | Vnirřní dveře 800x2200+675, zárubeň, kování, specifikace viz. výpis truhlářských výrobků | ks | 1 | 0 | 0 |  | 0 |  | 0 | 21 | 0 | 0 | 0 | 0 | 0 |  |  | 0 | 0 |  |  | POL1_0
312 | T9 | Vnirřní dveře 900+350x2100, zárubeň, kování, specifikace viz. výpis truhlářských výrobků | ks | 1 | 0 | 0 |  | 0 |  | 0 | 21 | 0 | 0 | 0 | 0 | 0 |  |  | 0 | 0 |  |  | POL1_0
313 | T10 | Vnirřní dveře 900+370x2100+490, zárubeň, kování, specifikace viz. výpis truhlářských výrobků | ks | 1 | 0 | 0 |  | 0 |  | 0 | 21 | 0 | 0 | 0 | 0 | 0 |  |  | 0 | 0 |  |  | POL1_0
314 | T11 | Schodiště, specifikace viz. výpis truhlářských výrobků | ks | 1 | 0 | 0 |  | 0 |  | 0 | 21 | 0 | 0 | 0 | 0 | 0 |  |  | 0 | 0 |  |  | POL1_0
315 | T12 | Vnirřní dveře 900x2100, zárubeň, kování, specifikace viz. výpis truhlářských výrobků | ks | 1 | 0 | 0 |  | 0 |  | 0 | 21 | 0 | 0 | 0 | 0 | 0 |  |  | 0 | 0 |  |  | POL1_0
316 | T13 | Okno dřevěné euro kulaté 670mm, specifikace viz. výpis truhlářských výrobků | ks | 1 | 0 | 0 |  | 0 |  | 0 | 21 | 0 | 0 | 0 | 0 | 0 |  |  | 0 | 0 |  |  | POL1_0
317 | T14 | Revizní okno dřevěné 600x600, specifikace viz. výpis truhlářských výrobků | ks | 2 | 0 | 0 |  | 0 |  | 0 | 21 | 0 | 0 | 0 | 0 | 0 |  |  | 0 | 0 |  |  | POL1_0
318 | 766452585R09 | Terasové prkno z dřevoplastu tl. 22mm š.137mm, podkladní rošt 50/30,dř.trámky 60/120,D+M | m2 | 40 | 0 | 0 |  | 0 |  | 0 | 21 | 0 | 0 | 0 | 0 | 0 |  |  | 0 | 0 |  |  | POL1_0
|  | skladba SP6:29 |  | 29 | [18 empty] | VV | 0
|  | skladba SP8: | [20 empty] | VV | 0
|  | schodiště (řez C):3 |  | 3 | [18 empty] | VV | 0
|  | skladba SP15:8 |  | 8 | [18 empty] | VV | 0
319 | 766452586R09 | Terasové prkno z dřevoplastu tl. 22mm š.137mm, podkladní rošt 50/30-schodiště,D+M | m | 37 | 0 | 0 |  | 0 |  | 0 | 21 | 0 | 0 | 0 | 0 | 0 |  |  | 0 | 0 |  |  | POL1_0
|  | skladba SP7 (cena za mb - stupnice+podstupnice): | [20 empty] | VV | 0
|  | schodiště u rampy (řez C):5 |  | 5 | [18 empty] | VV | 0
|  | schodiště do 2np (řez E):22 |  | 22 | [18 empty] | VV | 0
|  | skladba SP8: | [20 empty] | VV | 0
|  | schodiště (řez C):10 |  | 10 | [18 empty] | VV | 0
320 | 766420010RAB | Obklad podhledu palubkami pero-drážka, palubky MD 15mm, 3x lakování | m2 | 54 | 0 | 0 |  | 0 |  | 0 | 21 | 0 | 0 | 0 | 0 | 0 |  |  | 1.2496 | 67.48 |  |  | POL2_0
|  | včetně podkladního roštu | [20 empty] | POP |  | včetně podkladního roštu
|  | skladba SS4:4*3 |  | 12 | [18 empty] | VV | 0
|  | opláštění krokví - přesah střechy - např. viz legenda 4 vč řez A:42 |  | 42 | [18 empty] | VV | 0
321 | TXX | Půdní stahovací schody 600x1100mm, zateplené, požární odolnost dle PBŘ,D+M | ks | 1 | 0 | 0 |  | 0 |  | 0 | 21 | 0 | 0 | 0 | 0 | 0 |  |  | 0 | 0 |  |  | POL1_0
|  | viz. legenda 21 vč půdorys 1np:1 |  | 1 | [18 empty] | VV | 0
322 | TXX | Tabulka HUP | ks | 1 | 0 | 0 |  | 0 |  | 0 | 21 | 0 | 0 | 0 | 0 | 0 |  |  | 0 | 0 |  |  | POL1_0
Díl: | 767 | Konstrukce zámečnické |  |  |  | 0 |  | 0 |  | 0 |  | 0 |  | 0 |  | 0 |  |  |  | 0 |  |  | DIL
323 | Z1 | Venkovní zábradlí, specifikace viz. výpis zámečnických výrobků | m | 4.3 | 0 | 0 |  | 0 |  | 0 | 21 | 0 | 0 | 0 | 0 | 0 |  |  | 0 | 0 |  |  | POL1_0
324 | Z2 | Venkovní zábradlí, specifikace viz. výpis zámečnických výrobků | m | 12.3 | 0 | 0 |  | 0 |  | 0 | 21 | 0 | 0 | 0 | 0 | 0 |  |  | 0 | 0 |  |  | POL1_0
325 | Z3 | Venkovní zábradlí a branka, specifikace viz. výpis zámečnických výrobků | m | 5 | 0 | 0 |  | 0 |  | 0 | 21 | 0 | 0 | 0 | 0 | 0 |  |  | 0 | 0 |  |  | POL1_0
326 | Z4 | Venkovní zábradlí, specifikace viz. výpis zámečnických výrobků | m | 9 | 0 | 0 |  | 0 |  | 0 | 21 | 0 | 0 | 0 | 0 | 0 |  |  | 0 | 0 |  |  | POL1_0
327 | Z5 | Venkovní zábradlí, specifikace viz. výpis zámečnických výrobků | m | 5.1 | 0 | 0 |  | 0 |  | 0 | 21 | 0 | 0 | 0 | 0 | 0 |  |  | 0 | 0 |  |  | POL1_0
328 | Z6 | Vnitřní zábradlí, specifikace viz. výpis zámečnických výrobků | m | 2.3 | 0 | 0 |  | 0 |  | 0 | 21 | 0 | 0 | 0 | 0 | 0 |  |  | 0 | 0 |  |  | POL1_0
329 | Z7 | Rošt na čištění obuvi, specifikace viz. výpis zámečnických výrobků | ks | 2 | 0 | 0 |  | 0 |  | 0 | 21 | 0 | 0 | 0 | 0 | 0 |  |  | 0 | 0 |  |  | POL1_0
330 | ZX | Nová konzola do zdiva,, přípojku nn | ks | 1 | 0 | 0 |  | 0 |  | 0 | 21 | 0 | 0 | 0 | 0 | 0 |  |  | 0 | 0 |  |  | POL1_0
|  | viz. legenda 14 vč pohled jihozápad:1 |  | 1 | [18 empty] | VV | 0
Díl: | 769 | Otvorové prvky z plastu |  |  |  | 0 |  | 0 |  | 0 |  | 0 |  | 0 |  | 0 |  |  |  | 0 |  |  | DIL
331 | P1 | Okno plastové 590x570, parapet, specifikace viz. výpis plastových výrobků | ks | 1 | 0 | 0 |  | 0 |  | 0 | 21 | 0 | 0 | 0 | 0 | 0 |  |  | 0 | 0 |  |  | POL1_0
332 | P2 | Okno plastové 970x970, parapet, specifikace viz. výpis plastových výrobků | ks | 2 | 0 | 0 |  | 0 |  | 0 | 21 | 0 | 0 | 0 | 0 | 0 |  |  | 0 | 0 |  |  | POL1_0
333 | P3 | Okno plastové 1180x590, parapet, specifikace viz. výpis plastových výrobků | ks | 1 | 0 | 0 |  | 0 |  | 0 | 21 | 0 | 0 | 0 | 0 | 0 |  |  | 0 | 0 |  |  | POL1_0
334 | P4 | Okno plastové 1530x1230, parapet, specifikace viz. výpis plastových výrobků | ks | 1 | 0 | 0 |  | 0 |  | 0 | 21 | 0 | 0 | 0 | 0 | 0 |  |  | 0 | 0 |  |  | POL1_0
335 | P5 | Vnější dveře plastové 1060x2100, specifikace viz. výpis plastových výrobků | ks | 1 | 0 | 0 |  | 0 |  | 0 | 21 | 0 | 0 | 0 | 0 | 0 |  |  | 0 | 0 |  |  | POL1_0
336 | P6 | Okno plastové 1800x1180, parapet, specifikace viz. výpis plastových výrobků | ks | 2 | 0 | 0 |  | 0 |  | 0 | 21 | 0 | 0 | 0 | 0 | 0 |  |  | 0 | 0 |  |  | POL1_0
337 | P7 | Vnější dveře plastové 1420x2315, specifikace viz. výpis plastových výrobků | ks | 1 | 0 | 0 |  | 0 |  | 0 | 21 | 0 | 0 | 0 | 0 | 0 |  |  | 0 | 0 |  |  | POL1_0
338 | P8 | Okno plastové 470x970, parapet, specifikace viz. výpis plastových výrobků | ks | 1 | 0 | 0 |  | 0 |  | 0 | 21 | 0 | 0 | 0 | 0 | 0 |  |  | 0 | 0 |  |  | POL1_0
339 | P9 | Okno plastové 970x970, parapet, specifikace viz. výpis plastových výrobků | ks | 1 | 0 | 0 |  | 0 |  | 0 | 21 | 0 | 0 | 0 | 0 | 0 |  |  | 0 | 0 |  |  | POL1_0
340 | P10 | Vnější dveře plastové 1070x2315, specifikace viz. výpis plastových výrobků | ks | 1 | 0 | 0 |  | 0 |  | 0 | 21 | 0 | 0 | 0 | 0 | 0 |  |  | 0 | 0 |  |  | POL1_0
341 | P11 | Vnější dveře plastové 1070x2265, specifikace viz. výpis plastových výrobků | ks | 1 | 0 | 0 |  | 0 |  | 0 | 21 | 0 | 0 | 0 | 0 | 0 |  |  | 0 | 0 |  |  | POL1_0
342 | P12 | Okno plastové 1250x1120, parapet, specifikace viz. výpis plastových výrobků | ks | 1 | 0 | 0 |  | 0 |  | 0 | 21 | 0 | 0 | 0 | 0 | 0 |  |  | 0 | 0 |  |  | POL1_0
Díl: | 771 | Podlahy z dlaždic a obklady |  |  |  | 0 |  | 0 |  | 0 |  | 0 |  | 3.9685 |  | 0 |  |  |  | 182.68 |  |  | DIL
343 | 771101101R00 | Vysávání podlah prům.vysavačem pro pokládku dlažby | m2 | 134 | 0 | 0 |  | 0 |  | 0 | 21 | 0 | 0 | 0 | 0 | 0 |  |  | 0.016 | 2.14 |  |  | POL1_0
|  | skladba SP1:32 |  | 32 | [18 empty] | VV | 0
|  | skladba SP2,3:78+24 |  | 102 | [18 empty] | VV | 0
344 | 771101210R00 | Penetrace podkladu pod dlažby | m2 | 134 | 0 | 0 |  | 0 |  | 0 | 21 | 0 | 0.00021 | 0.02814 | 0 | 0 |  |  | 0.05 | 6.7 |  |  | POL1_0
345 | 771575109R00 | Montáž podlah keram.,hladké, tmel, 30x30 cm, lepidlo, spárovací hmota | m2 | 134 | 0 | 0 |  | 0 |  | 0 | 21 | 0 | 0.00504 | 0.67536 | 0 | 0 |  |  | 0.978 | 131.05 |  |  | POL1_0
346 | 59782033R9 | Keramická dlažba , dle výběru investora | m2 | 147.4 | 0 | 0 |  | 0 |  | 0 | 21 | 0 | 0.0207 | 3.0512 | 0 | 0 |  |  | 0 | 0 |  |  | POL3_0
|  | 134*1,1 |  | 147.4 | [18 empty] | VV | 0
347 | 771475014RT2 | Obklad soklíků keram.rovných, tmel,výška 10 cm, tmel, spárovací hmota | m | 107 | 0 | 0 |  | 0 |  | 0 | 21 | 0 | 0.00036 | 0.03852 | 0 | 0 |  |  | 0.236 | 25.25 |  |  | POL1_0
|  | 1np mč 101,102,103,110,111,112,113,114:8+17+22+4+29+10+11+6 |  | 107 | [18 empty] | VV | 0
348 | 597642410R | Dlažba sokl 300x80x9 mm, dle výběru investora | kus | 375 | 0 | 0 |  | 0 |  | 0 | 21 | 0 | 0.00045 | 0.16875 | 0 | 0 |  |  | 0 | 0 |  |  | POL3_0
|  | 107/0,3*1,05+0,5 |  | 375 | [18 empty] | VV | 0
349 | 771578011R00 | Spára podlaha - stěna, silikonem | m | 155 | 0 | 0 |  | 0 |  | 0 | 21 | 0 | 4e-05 | 0.0062 | 0 | 0 |  |  | 0.07 | 10.85 |  |  | POL1_0
350 | 771577113RS2 | Lišta hliníková přechodová, stejná výška dlaždic, profil UA, pro tloušťku dlaždic 10 mm | m | 2 | 0 | 0 |  | 0 |  | 0 | 21 | 0 | 0.00015 | 0.0003 | 0 | 0 |  |  | 0.15 | 0.3 |  |  | POL1_0
351 | 998771101R00 | Přesun hmot pro podlahy z dlaždic, výšky do 6 m | t | 4 | 0 | 0 |  | 0 |  | 0 | 21 | 0 | 0 | 0 | 0 | 0 |  |  | 1.598 | 6.39 |  |  | POL1_0
Díl: | 775 | Podlahy vlysové a parketové |  |  |  | 0 |  | 0 |  | 0 |  | 0 |  | 2.8152 |  | 0 |  |  |  | 226.61 |  |  | DIL
352 | 775101101R00 | Vysávání podlah prům.vysavačem,podlahy vlys,parket | m2 | 141.5 | 0 | 0 |  | 0 |  | 0 | 21 | 0 | 0 | 0 | 0 | 0 |  |  | 0.016 | 2.26 |  |  | POL1_0
|  | skladba SP5:141,5 |  | 141.5 | [18 empty] | VV | 0
353 | 777553010T09 | Provedení disperzní penetrace savého podkladu podlah, dodávka penetrace | m2 | 141.5 | 0 | 0 |  | 0 |  | 0 | 21 | 0 | 0.0005 | 0.07075 | 0 | 0 |  |  | 0.065 | 9.2 |  |  | POL1_0
|  | skladba SP5:141,5 |  | 141.5 | [18 empty] | VV | 0
354 | 775511260R00 | Položení vlysů do tmele (lepidla) - úzkých | m2 | 141.5 | 0 | 0 |  | 0 |  | 0 | 21 | 0 | 0.00132 | 0.18678 | 0 | 0 |  |  | 0.85 | 120.28 |  |  | POL1_0
|  | skladba SP5:141,5 |  | 141.5 | [18 empty] | VV | 0
355 | 775599141R00 | Lak dřevěných podlah , Z+2x,přebroušení | m2 | 141.5 | 0 | 0 |  | 0 |  | 0 | 21 | 0 | 0.00035 | 0.04953 | 0 | 0 |  |  | 0.57 | 80.66 |  |  | POL1_0
|  | skladba SP5:141,5 |  | 141.5 | [18 empty] | VV | 0
356 | 61193405R | Vlys parketový tl. 22 dub dl. 400 š. 50 mm jak. 1 | m2 | 155.65 | 0 | 0 |  | 0 |  | 0 | 21 | 0 | 0.0158 | 2.4593 | 0 | 0 |  |  | 0 | 0 |  |  | POL3_0
|  | skladba SP5:141,5*1,1 |  | 155.65 | [18 empty] | VV | 0
357 | 775413040R00 | Montáž podlahové lišty lepením Chemoprénem | m | 49 | 0 | 0 |  | 0 |  | 0 | 21 | 0 | 6e-05 | 0.00294 | 0 | 0 |  |  | 0.152 | 7.45 |  |  | POL1_0
358 | 61193400R9 | Soklová lišta, dub-lak, výška 7cm | m | 51 | 0 | 0 |  | 0 |  | 0 | 21 | 0 | 0.0009 | 0.0459 | 0 | 0 |  |  | 0 | 0 |  |  | POL3_0
359 | 998775101R00 | Přesun hmot pro podlahy vlysové, výšky do 6 m | t | 2.815 | 0 | 0 |  | 0 |  | 0 | 21 | 0 | 0 | 0 | 0 | 0 |  |  | 2.401 | 6.76 |  |  | POL1_0
Díl: | 781 | Obklady keramické |  |  |  | 0 |  | 0 |  | 0 |  | 0 |  | 0.65232 |  | 0 |  |  |  | 24.01 |  |  | DIL
360 | 781101210R00 | Penetrace podkladu pod obklady | m2 | 22.41 | 0 | 0 |  | 0 |  | 0 | 21 | 0 | 0.00021 | 0.00471 | 0 | 0 |  |  | 0.05 | 1.12 |  |  | POL1_0
|  | mč 109:8*1,5-0,9*1,5 |  | 10.65 | [18 empty] | VV | 0
|  | mč 112 - za linkou:4,1*0,6 |  | 2.46 | [18 empty] | VV | 0
|  | mč 115:6*1,5-0,7*1,5 |  | 7.95 | [18 empty] | VV | 0
|  | mč 112 - za umyvadlem:0,9*1,5 |  | 1.35 | [18 empty] | VV | 0
361 | 781475116RT2 | Obklad vnitřní stěn keramický, do tmele, 30x30 cm, lepidlo, spárování, silikony | m2 | 22.41 | 0 | 0 |  | 0 |  | 0 | 21 | 0 | 0.00524 | 0.11743 | 0 | 0 |  |  | 0.9584 | 21.48 |  |  | POL1_0
|  | včetně vrtání otvorů pro zařizovací předměty apod. | [20 empty] | POP |  | včetně vrtání otvorů pro zařizovací předměty apod.
362 | 59782003R9 | Keramický obklad 30x30 cm, výběr dle investora | m2 | 24.651 | 0 | 0 |  | 0 |  | 0 | 21 | 0 | 0.0215 | 0.53 | 0 | 0 |  |  | 0 | 0 |  |  | POL3_0
|  | 22,41*1,1 |  | 24.651 | [18 empty] | VV | 0
363 | 781491001RT1 | Montáž lišt k obkladům, rohových, koutových i dilatačních | m | 1 | 0 | 0 |  | 0 |  | 0 | 21 | 0 | 0 | 0 | 0 | 0 |  |  | 0.12 | 0.12 |  |  | POL1_0
|  | mč 115:1 |  | 1 | [18 empty] | VV | 0
364 | 781497121RS7 | Lišta hliníková rohová k obkladům , profil ZB, pro tloušťku obkladu 10 mm | m | 2 | 0 | 0 |  | 0 |  | 0 | 21 | 0 | 9e-05 | 0.00018 | 0 | 0 |  |  | 0.12 | 0.24 |  |  | POL1_0
365 | 998781101R00 | Přesun hmot pro obklady keramické, výšky do 6 m | t | 0.66 | 0 | 0 |  | 0 |  | 0 | 21 | 0 | 0 | 0 | 0 | 0 |  |  | 1.598 | 1.05 |  |  | POL1_0
Díl: | 783 | Nátěry |  |  |  | 0 |  | 0 |  | 0 |  | 0 |  | 0.04643 |  | 0 |  |  |  | 25.35 |  |  | DIL
366 | 783124720R00 | Nátěr syntetický OK "B" základní | m2 | 10.8 | 0 | 0 |  | 0 |  | 0 | 21 | 0 | 0.00017 | 0.00184 | 0 | 0 |  |  | 0.042 | 0.45 |  |  | POL1_0
|  | skladba SP6 ocel I160:4*4,5*0,6 |  | 10.8 | [18 empty] | VV | 0
367 | 783124120R00 | Nátěr syntetický OK "B" dvojnásobný | m2 | 10.8 | 0 | 0 |  | 0 |  | 0 | 21 | 0 | 0.00025 | 0.0027 | 0 | 0 |  |  | 0.126 | 1.36 |  |  | POL1_0
|  | skladba SP6 ocel I160:4*4,5*0,6 |  | 10.8 | [18 empty] | VV | 0
368 | 783851223R00 | Nátěr epoxidový betonových podlah | m2 | 57 | 0 | 0 |  | 0 |  | 0 | 21 | 0 | 0.00047 | 0.02679 | 0 | 0 |  |  | 0.315 | 17.96 |  |  | POL1_0
|  | skladba SP7 - venkovní schodiště:29 |  | 29 | [18 empty] | VV | 0
|  | skladba SP14:20 |  | 20 | [18 empty] | VV | 0
|  | skladba SP15:8 |  | 8 | [18 empty] | VV | 0
369 | 783172510R09 | Nátěr stávajících zárubní | ks | 10 | 0 | 0 |  | 0 |  | 0 | 21 | 0 | 0.0007 | 0.007 | 0 | 0 |  |  | 0.24 | 2.4 |  |  | POL1_0
|  | 9 |  | 9 | [18 empty] | VV | 0
|  | legenda 26 vč. půdorys 1np:1 |  | 1 | [18 empty] | VV | 0
370 | 783172519R09 | Nátěr stávajících dveřních křídel | ks | 10 | 0 | 0 |  | 0 |  | 0 | 21 | 0 | 0.0007 | 0.007 | 0 | 0 |  |  | 0.24 | 2.4 |  |  | POL1_0
371 | 783172520R09 | Nátěr stávajícího kamenného portálu | ks | 1 | 0 | 0 |  | 0 |  | 0 | 21 | 0 | 0.0007 | 0.0007 | 0 | 0 |  |  | 0.24 | 0.24 |  |  | POL1_0
|  | viz. legenda 14 vč řez C-C:1 |  | 1 | [18 empty] | VV | 0
372 | 783224900R00 | Údržba, nátěr syntetický kov. konstr.1x + 1x email | m2 | 1 | 0 | 0 |  | 0 |  | 0 | 21 | 0 | 0.00025 | 0.00025 | 0 | 0 |  |  | 0.306 | 0.31 |  |  | POL1_0
|  | HUP:1 |  | 1 | [18 empty] | VV | 0
373 | 783201831RT1 | Odstr. nátěrů z kovových konstr. broušením | m2 | 1 | 0 | 0 |  | 0 |  | 0 | 21 | 0 | 0.00015 | 0.00015 | 0 | 0 |  |  | 0.228 | 0.23 |  |  | POL1_0
|  | HUP:1 |  | 1 | [18 empty] | VV | 0
Díl: | 784 | Malby |  |  |  | 0 |  | 0 |  | 0 |  | 0 |  | 0.36328 |  | 0 |  |  |  | 156.59 |  |  | DIL
374 | 784011211RT3 | Olepování vnitřních ploch, včetně maskovací pásky šířky 50 mm | m | 75 | 0 | 0 |  | 0 |  | 0 | 21 | 0 | 0 | 0 | 0 | 0 |  |  | 0.02375 | 1.78 |  |  | POL1_0
375 | 784011222RT2 | Zakrytí podlah, včetně papírové lepenky | m2 | 335 | 0 | 0 |  | 0 |  | 0 | 21 | 0 | 0.00035 | 0.11725 | 0 | 0 |  |  | 0.0135 | 4.52 |  |  | POL1_0
376 | 784191201R00 | Penetrace podkladu hloubková 1x | m2 | 1118.3 | 0 | 0 |  | 0 |  | 0 | 21 | 0 | 7e-05 | 0.07828 | 0 | 0 |  |  | 0.03248 | 36.32 |  |  | POL1_0
|  | stropy sdk, aku:335 |  | 335 | [18 empty] | VV | 0
|  | omítky stěny:763,3 |  | 763.3 | [18 empty] | VV | 0
|  | mč 104,105:20 |  | 20 | [18 empty] | VV | 0
377 | 784195212R00 | Malba, bílá, bez penetrace, 2 x | m2 | 1118.3 | 0 | 0 |  | 0 |  | 0 | 21 | 0 | 0.00015 | 0.16775 | 0 | 0 |  |  | 0.10191 | 113.97 |  |  | POL1_0
Díl: | M21 | Elektromontáže |  |  |  | 0 |  | 0 |  | 0 |  | 0 |  | 0 |  | 0 |  |  |  | 0 |  |  | DIL
378 | M21 | Silnoproudá elektrotechnika | soubor | 1 | 0 | 0 |  | 0 |  | 0 | 21 | 0 | 0 | 0 | 0 | 0 |  |  | 0 | 0 |  |  | POL1_0
Díl: | VN | Vedlejší náklady |  |  |  | 0 |  | 0 |  | 0 |  | 0 |  | 0 |  | 0 |  |  |  | 0 |  |  | DIL
379 | 005121010R | Vybudování zařízení staveniště | Soubor | 1 | 0 | 0 |  | 0 |  | 0 | 21 | 0 | 0 | 0 | 0 | 0 |  |  | 0 | 0 |  |  | POL1_0
380 | 005121020R | Provoz zařízení staveniště | Soubor | 1 | 0 | 0 |  | 0 |  | 0 | 21 | 0 | 0 | 0 | 0 | 0 |  |  | 0 | 0 |  |  | POL1_0
381 | 005121030R | Odstranění zařízení staveniště | Soubor | 1 | 0 | 0 |  | 0 |  | 0 | 21 | 0 | 0 | 0 | 0 | 0 |  |  | 0 | 0 |  |  | POL1_0
382 | 005231010R | Revize | Soubor | 1 | 0 | 0 |  | 0 |  | 0 | 21 | 0 | 0 | 0 | 0 | 0 |  |  | 0 | 0 |  |  | POL1_0
383 | 005211080R | Bezpečnostní a hygienická opatření na staveništi | Soubor | 1 | 0 | 0 |  | 0 |  | 0 | 21 | 0 | 0 | 0 | 0 | 0 |  |  | 0 | 0 |  |  | POL1_0
384 | 005211010R | Předání a převzetí staveniště | Soubor | 1 | 0 | 0 |  | 0 |  | 0 | 21 | 0 | 0 | 0 | 0 | 0 |  |  | 0 | 0 |  |  | POL1_0
385 | 005111021R | Vytyčení inženýrských sítí | Soubor | 1 | 0 | 0 |  | 0 |  | 0 | 21 | 0 | 0 | 0 | 0 | 0 |  |  | 0 | 0 |  |  | POL1_0
386 | 005111020R | Vytyčení stavby | Soubor | 1 | 0 | 0 |  | 0 |  | 0 | 21 | 0 | 0 | 0 | 0 | 0 |  |  | 0 | 0 |  |  | POL1_0
387 | 004111010R | Průzkumné práce | Soubor | 1 | 0 | 0 |  | 0 |  | 0 | 21 | 0 | 0 | 0 | 0 | 0 |  |  | 0 | 0 |  |  | POL1_0
[21 empty] | 12 | 21
| Celkem |  |  |  |  | 0 | [14 empty] | 0 | 0 | SUM
Poznámky uchazeče k zadání
POPUZIV
END

## 6911 - Zdravoinstalace
[9 empty] | >> skryté sloupce << | [9 empty] | {89b9777e-01bc-4665-8ace-8e0732bed108}
2
| KRYCÍ LIST SOUPISU PRACÍ | [8 empty] | v --- níže se nacházejí doplnkové a pomocné údaje k sestavám --- v | [8 empty] | False
Stavba:
Stavební úpravy kulturního domu č.p.53-obec Březsko
Objekt:
691 - D 1.4 Technika prostředí staveb
Soupis:
6911 - Zdravoinstalace
| KSO: |  |  |  |  | CC-CZ:
| Místo: |  | Březsko 53 |  |  | Datum: | 29. 3. 2022
| Zadavatel: |  |  |  |  | IČ:
|  | Obec Březsko,Březsko 12,798 52 |  |  |  | DIČ:
| Uchazeč: |  |  |  |  | IČ: | Vyplň údaj
|  | Vyplň údaj |  |  |  | DIČ: | Vyplň údaj
| Projektant: |  |  |  |  | IČ: | 42285771
|  | Ing.Zdeněk Opletal,Březský vrch 695,Konice 79852 |  |  |  | DIČ:
| Zpracovatel: |  |  |  |  | IČ:
|  | Ing.Dana Opletalová |  |  |  | DIČ:
Poznámka:
| Cena bez DPH | [5 empty] | 0
|  |  | Základ daně |  |  | Sazba daně | Výše daně
| DPH | základní | 0 |  |  | 21% | 0
|  | snížená | 0 |  |  | 15% | 0
|  | zákl. přenesená | 0 |  |  | 21% | 0
|  | sníž. přenesená | 0 |  |  | 15% | 0
|  | nulová | 0 |  |  | 0% | 0
| Cena s DPH |  |  | v | CZK |  | 0
| Projektant |  |  | Zpracovatel
| Datum a podpis: |  | Razítko | Datum a podpis: |  |  | Razítko
| Objednavatel |  |  | Uchazeč
| Datum a podpis: |  | Razítko | Datum a podpis: |  |  | Razítko
REKAPITULACE ČLENĚNÍ SOUPISU PRACÍ
Stavba:
Stavební úpravy kulturního domu č.p.53-obec Březsko
Objekt:
691 - D 1.4 Technika prostředí staveb
Soupis:
6911 - Zdravoinstalace
Místo: |  |  | Březsko 53 |  |  | Datum: | 29. 3. 2022
Zadavatel: |  |  | Obec Březsko,Březsko 12,798 52 |  |  | Projektant: | Ing.Zdeněk Opletal,Březský vrch 695,Konice 79852
Uchazeč: |  |  | Vyplň údaj |  |  | Zpracovatel: | Ing.Dana Opletalová
Kód dílu - Popis | [6 empty] | Cena celkem [CZK]
Náklady ze soupisu prací | [6 empty] | 0 | [12 empty] | -1
| HSV - Práce a dodávky HSV | [5 empty] | 0
| 6 - Úpravy povrchů, podlahy a osazování výplní | [5 empty] | 0
| 8 - Trubní vedení | [5 empty] | 0
| 9 - Ostatní konstrukce a práce, bourání | [5 empty] | 0
| 997 - Přesun sutě | [5 empty] | 0
| 998 - Přesun hmot | [5 empty] | 0
| PSV - Práce a dodávky PSV | [5 empty] | 0
| 713 - Izolace tepelné | [5 empty] | 0
| 721 - Zdravotechnika - vnitřní kanalizace | [5 empty] | 0
| 722 - Zdravotechnika - vnitřní vodovod | [5 empty] | 0
| 723 - Zdravotechnika - vnitřní plynovod | [5 empty] | 0
| 725 - Zdravotechnika - zařizovací předměty | [5 empty] | 0
| VRN - Vedlejší rozpočtové náklady | [5 empty] | 0
| VRN4 - Inženýrská činnost | [5 empty] | 0
SOUPIS PRACÍ
Stavba:
Stavební úpravy kulturního domu č.p.53-obec Březsko
Objekt:
691 - D 1.4 Technika prostředí staveb
Soupis:
6911 - Zdravoinstalace
Místo: |  |  | Březsko 53 |  |  | Datum: | 29. 3. 2022
Zadavatel: |  |  | Obec Březsko,Březsko 12,798 52 |  |  | Projektant: | Ing.Zdeněk Opletal,Březský vrch 695,Konice 79852
Uchazeč: |  |  | Vyplň údaj |  |  | Zpracovatel: | Ing.Dana Opletalová
PČ | Typ | Kód | Popis | MJ | Množství | J.cena [CZK] | Cena celkem [CZK] | Cenová soustava |  |  | DPH | J. Nh [h] | Nh celkem [h] | J. hmotnost [t] | Hmotnost celkem [t] | J. suť [t] | Suť Celkem [t]
Náklady soupisu celkem | [6 empty] | 0 | [5 empty] | 0 |  | 2.1655 |  | 0.146 |  | D | -1 | [10 empty] | 0
| D | HSV | Práce a dodávky HSV |  |  |  | 0 | [5 empty] | 0 |  | 1.7529 |  | 0.146 | 1 | D | 0 |  |  |  | ROZPOCET | [6 empty] | 0
| D | 6 | Úpravy povrchů, podlahy a osazování výplní |  |  |  | 0 | [5 empty] | 0 |  | 0.067485 |  | 0 | 1 | D | 1 |  |  |  | ROZPOCET | [6 empty] | 0
1 | K | 612335101 | Cementová omítka rýh hrubá ve stěnách, šířky rýhy do 150 mm | m2 | 0.3 |  | 0 |  |  |  | základní |  | 0 | 0.0474 | 0.01422 | 0 | 0 | 4 | K | 2 |  |  |  | ROZPOCET | 0 | 0 | 0 | 0 | 0 | 1 | 0 | 4 | -1489665720
| VV |  | "zapravení ve stěnách "0,15*2 |  | 0.3 | [13 empty] | VV | 2 | 2 | True | 1 | ROZPOCET
2 | K | 632452431 | Doplnění cementového potěru na mazaninách a betonových podkladech (s dodáním hmot), hlazeného dřevěným nebo ocelovým hladítkem, plochy jednotlivě přes 1 m2 do 4 m2 a tl. přes 20 do 30 mm | m2 | 0.75 |  | 0 |  |  |  | základní |  | 0 | 0.07102 | 0.053265 | 0 | 0 | 4 | K | 2 |  |  |  | ROZPOCET | 0 | 0 | 0 | 0 | 0 | 1 | 0 | 4 | 982067157
| VV |  | 15*0,05 |  | 0.75 | [13 empty] | VV | 2 | 2 | True | 1 | ROZPOCET
| D | 8 | Trubní vedení |  |  |  | 0 | [5 empty] | 0 |  | 1.6854 |  | 0 | 1 | D | 1 |  |  |  | ROZPOCET | [6 empty] | 0
3 | K | 894215111 | Šachtice domovní kanalizační (revizní) se stěnami z betonu se základovou deskou (dnem) z betonu, s vyspravením s nerovností, obetonováním potrubí ve stěnách a nade dnem, s cementovým potěrem ve spádu k čisticí vložce, s dodáním a osazením poklopu vel. 500x500 mm obestavěného prostoru do 1,30 m3 | m3 | 1 |  | 0 |  |  |  | základní |  | 0 | 1.6854 | 1.6854 | 0 | 0 | 4 | K | 2 |  |  |  | ROZPOCET | 0 | 0 | 0 | 0 | 0 | 1 | 0 | 4 | 263830482
| D | 9 | Ostatní konstrukce a práce, bourání |  |  |  | 0 | [5 empty] | 0 |  | 0 |  | 0.146 | 1 | D | 1 |  |  |  | ROZPOCET | [6 empty] | 0
4 | K | 974031134 | Vysekání rýh ve zdivu cihelném na maltu vápennou nebo vápenocementovou do hl. 50 mm a šířky do 150 mm | m | 2 |  | 0 |  |  |  | základní |  | 0 | 0 | 0 | 0.013 | 0.026 | 4 | K | 2 |  |  |  | ROZPOCET | 0 | 0 | 0 | 0 | 0 | 1 | 0 | 4 | 1822159468
| VV |  | "předpoklad 2m"2 |  | 2 | [13 empty] | VV | 2 | 2 | True | 1 | ROZPOCET
5 | K | 974042532 | Vysekání rýh v betonové nebo jiné monolitické dlažbě s betonovým podkladem do hl. 50 mm a šířky do 70 mm | m | 15 |  | 0 |  |  |  | základní |  | 0 | 0 | 0 | 0.008 | 0.12 | 4 | K | 2 |  |  |  | ROZPOCET | 0 | 0 | 0 | 0 | 0 | 1 | 0 | 4 | 101848912
| D | 997 | Přesun sutě |  |  |  | 0 | [5 empty] | 0 |  | 0 |  | 0 | 1 | D | 1 |  |  |  | ROZPOCET | [6 empty] | 0
6 | K | 997013213 | Vnitrostaveništní doprava suti a vybouraných hmot vodorovně do 50 m svisle ručně pro budovy a haly výšky přes 9 do 12 m | t | 0.146 |  | 0 |  |  |  | základní |  | 0 | 0 | 0 | 0 | 0 | 4 | K | 2 |  |  |  | ROZPOCET | 0 | 0 | 0 | 0 | 0 | 1 | 0 | 4 | -2143408076
7 | K | 997013219 | Vnitrostaveništní doprava suti a vybouraných hmot vodorovně do 50 m Příplatek k cenám -3111 až -3217 za zvětšenou vodorovnou dopravu přes vymezenou dopravní vzdálenost za každých dalších i započatých 10 m | t | 0.438 |  | 0 |  |  |  | základní |  | 0 | 0 | 0 | 0 | 0 | 4 | K | 2 |  |  |  | ROZPOCET | 0 | 0 | 0 | 0 | 0 | 1 | 0 | 4 | -346564294
| VV |  | 3*0,146 |  | 0.438 | [13 empty] | VV | 2 | 2 | True | 1 | ROZPOCET
8 | K | 997013501 | Odvoz suti a vybouraných hmot na skládku nebo meziskládku se složením, na vzdálenost do 1 km | t | 0.146 |  | 0 |  |  |  | základní |  | 0 | 0 | 0 | 0 | 0 | 4 | K | 2 |  |  |  | ROZPOCET | 0 | 0 | 0 | 0 | 0 | 1 | 0 | 4 | -1574235518
9 | K | 997013509 | Odvoz suti a vybouraných hmot na skládku nebo meziskládku se složením, na vzdálenost Příplatek k ceně za každý další i započatý 1 km přes 1 km | t | 4.38 |  | 0 |  |  |  | základní |  | 0 | 0 | 0 | 0 | 0 | 4 | K | 2 |  |  |  | ROZPOCET | 0 | 0 | 0 | 0 | 0 | 1 | 0 | 4 | -1652117303
| VV |  | 30*0,146 |  | 4.38 | [13 empty] | VV | 2 | 2 | True | 1 | ROZPOCET
10 | K | 997013631 | Poplatek za uložení stavebního odpadu na skládce (skládkovné) směsného stavebního a demoličního zatříděného do Katalogu odpadů pod kódem 17 09 04 | t | 0.146 |  | 0 |  |  |  | základní |  | 0 | 0 | 0 | 0 | 0 | 4 | K | 2 |  |  |  | ROZPOCET | 0 | 0 | 0 | 0 | 0 | 1 | 0 | 4 | 943012024
11 | K | 997211611 | Nakládání suti nebo vybouraných hmot na dopravní prostředky pro vodorovnou dopravu suti | t | 0.146 |  | 0 |  |  |  | základní |  | 0 | 0 | 0 | 0 | 0 | 4 | K | 2 |  |  |  | ROZPOCET | 0 | 0 | 0 | 0 | 0 | 1 | 0 | 4 | -1189359968
| D | 998 | Přesun hmot |  |  |  | 0 | [5 empty] | 0 |  | 0 |  | 0 | 1 | D | 1 |  |  |  | ROZPOCET | [6 empty] | 0
12 | K | 998011002 | Přesun hmot pro budovy občanské výstavby, bydlení, výrobu a služby s nosnou svislou konstrukcí zděnou z cihel, tvárnic nebo kamene vodorovná dopravní vzdálenost do 100 m pro budovy výšky přes 6 do 12 m | t | 1.753 |  | 0 |  |  |  | základní |  | 0 | 0 | 0 | 0 | 0 | 4 | K | 2 |  |  |  | ROZPOCET | 0 | 0 | 0 | 0 | 0 | 1 | 0 | 4 | 630178959
| D | PSV | Práce a dodávky PSV |  |  |  | 0 | [5 empty] | 0 |  | 0.41257 |  | 0 | 2 | D | 0 |  |  |  | ROZPOCET | [6 empty] | 0
| D | 713 | Izolace tepelné |  |  |  | 0 | [5 empty] | 0 |  | 0 |  | 0 | 2 | D | 1 |  |  |  | ROZPOCET | [6 empty] | 0
13 | K | 713463411 | Montáž izolace tepelné potrubí a ohybů tvarovkami nebo deskami potrubními pouzdry návlekovými izolačními hadicemi potrubí a ohybů | m | 44.5 |  | 0 |  |  |  | základní |  | 0 | 0 | 0 | 0 | 0 | 16 | K | 2 |  |  |  | ROZPOCET | 0 | 0 | 0 | 0 | 0 | 1 | 0 | 16 | -938746752
| VV |  | 4+16+19+5,5 |  | 44.5 | [13 empty] | VV | 2 | 2 | True | 1 | ROZPOCET
14 | M | MLT.I00000601 | izolace potrubí Mirelon Pro 18x9mm | m | 4 |  | 0 |  |  |  | základní |  | 0 | 0 | 0 | 0 | 0 | 32 | M | 2 |  |  |  | ROZPOCET | 0 | 0 | 0 | 0 | 0 | 1 | 0 | 16 | 1596199861
15 | M | MLT.I00000801 | izolace potrubí Mirelon Pro 22x9mm | m | 16 |  | 0 |  |  |  | základní |  | 0 | 0 | 0 | 0 | 0 | 32 | M | 2 |  |  |  | ROZPOCET | 0 | 0 | 0 | 0 | 0 | 1 | 0 | 16 | 608836469
16 | M | MLT.I00001101 | izolace potrubí Mirelon Pro 32x9mm | m | 19 |  | 0 |  |  |  | základní |  | 0 | 0 | 0 | 0 | 0 | 32 | M | 2 |  |  |  | ROZPOCET | 0 | 0 | 0 | 0 | 0 | 1 | 0 | 16 | -41287754
17 | M | MLT.I00001001 | izolace potrubí Mirelon Pro 28x9mm | m | 5.5 |  | 0 |  |  |  | základní |  | 0 | 0 | 0 | 0 | 0 | 32 | M | 2 |  |  |  | ROZPOCET | 0 | 0 | 0 | 0 | 0 | 1 | 0 | 16 | 1424662172
18 | K | 998713102 | Přesun hmot pro izolace tepelné stanovený z hmotnosti přesunovaného materiálu vodorovná dopravní vzdálenost do 50 m v objektech výšky přes 6 m do 12 m | t | 0.001 |  | 0 |  |  |  | základní |  | 0 | 0 | 0 | 0 | 0 | 16 | K | 2 |  |  |  | ROZPOCET | 0 | 0 | 0 | 0 | 0 | 1 | 0 | 16 | -2082330114
19 | K | 998713181 | Přesun hmot pro izolace tepelné stanovený z hmotnosti přesunovaného materiálu Příplatek k cenám za přesun prováděný bez použití mechanizace pro jakoukoliv výšku objektu | t | 0.001 |  | 0 |  |  |  | základní |  | 0 | 0 | 0 | 0 | 0 | 16 | K | 2 |  |  |  | ROZPOCET | 0 | 0 | 0 | 0 | 0 | 1 | 0 | 16 | 84652334
| D | 721 | Zdravotechnika - vnitřní kanalizace |  |  |  | 0 | [5 empty] | 0 |  | 0.082307 |  | 0 | 2 | D | 1 |  |  |  | ROZPOCET | [6 empty] | 0
20 | K | 721173401.OSM | Potrubí kanalizační KG-Systém SN 4 svodné DN 110 | m | 6 |  | 0 |  |  |  | základní |  | 0 | 0.0013071 | 0.0078426 | 0 | 0 | 16 | K | 2 |  |  |  | ROZPOCET | 0 | 0 | 0 | 0 | 0 | 1 | 0 | 16 | 1012132921
21 | K | 721173402.OSM | Potrubí kanalizační KG-Systém SN 4 svodné DN 125 | m | 7.5 |  | 0 |  |  |  | základní |  | 0 | 0.006727 | 0.050453 | 0 | 0 | 16 | K | 2 |  |  |  | ROZPOCET | 0 | 0 | 0 | 0 | 0 | 1 | 0 | 16 | 282260564
22 | K | 721174042 | Potrubí z trub polypropylenových připojovací DN 40 | m | 8 |  | 0 |  |  |  | základní |  | 0 | 0.0004119 | 0.0032952 | 0 | 0 | 16 | K | 2 |  |  |  | ROZPOCET | 0 | 0 | 0 | 0 | 0 | 1 | 0 | 16 | -548932265
23 | K | 721174043 | Potrubí z trub polypropylenových připojovací DN 50 | m | 5.5 |  | 0 |  |  |  | základní |  | 0 | 0.0004765 | 0.0026207 | 0 | 0 | 16 | K | 2 |  |  |  | ROZPOCET | 0 | 0 | 0 | 0 | 0 | 1 | 0 | 16 | -1427133550
24 | K | 721174044 | Potrubí z trub polypropylenových připojovací DN 75 | m | 19 |  | 0 |  |  |  | základní |  | 0 | 0.0007092 | 0.013475 | 0 | 0 | 16 | K | 2 |  |  |  | ROZPOCET | 0 | 0 | 0 | 0 | 0 | 1 | 0 | 16 | -1682850055
25 | K | 721194105 | Vyměření přípojek na potrubí vyvedení a upevnění odpadních výpustek DN 50 | kus | 5 |  | 0 |  |  |  | základní |  | 0 | 0 | 0 | 0 | 0 | 16 | K | 2 |  |  |  | ROZPOCET | 0 | 0 | 0 | 0 | 0 | 1 | 0 | 16 | -327442545
26 | K | 721194109 | Vyměření přípojek na potrubí vyvedení a upevnění odpadních výpustek DN 110 | kus | 2 |  | 0 |  |  |  | základní |  | 0 | 0 | 0 | 0 | 0 | 16 | K | 2 |  |  |  | ROZPOCET | 0 | 0 | 0 | 0 | 0 | 1 | 0 | 16 | -1788821255
27 | K | 721249115 | Lapače střešních splavenin montáž lapačů střešních splavenin ostatních typů polypropylenových DN 110 | kus | 3 |  | 0 |  |  |  | základní |  | 0 | 0 | 0 | 0 | 0 | 4 | K | 2 |  |  |  | ROZPOCET | 0 | 0 | 0 | 0 | 0 | 1 | 0 | 4 | 1259982316
28 | M | OSM.80110 | KV DN 110/125 - univerzální lapač | kus | 3 |  | 0 |  |  |  | základní |  | 0 | 0.0015 | 0.0045 | 0 | 0 | 8 | M | 2 |  |  |  | ROZPOCET | 0 | 0 | 0 | 0 | 0 | 1 | 0 | 4 | 1275299696
29 | K | 721279152 | Ventilační hlavice montáž ventilační hlavice z polypropylenu (PP) ostatních typů DN 75 | kus | 1 |  | 0 |  |  |  | základní |  | 0 | 2.125e-05 | 2.125e-05 | 0 | 0 | 16 | K | 2 |  |  |  | ROZPOCET | 0 | 0 | 0 | 0 | 0 | 1 | 0 | 16 | 1163069647
30 | M | HLE.HL807 | Souprava větrací hlavice DN75 | kus | 1 |  | 0 |  |  |  | základní |  | 0 | 0.0001 | 0.0001 | 0 | 0 | 32 | M | 2 |  |  |  | ROZPOCET | 0 | 0 | 0 | 0 | 0 | 1 | 0 | 16 | -2023982941
31 | K | 721290111 | Zkouška těsnosti kanalizace v objektech vodou do DN 125 | m | 46 |  | 0 |  |  |  | základní |  | 0 | 0 | 0 | 0 | 0 | 16 | K | 2 |  |  |  | ROZPOCET | 0 | 0 | 0 | 0 | 0 | 1 | 0 | 16 | -734905615
| VV |  | 6+7,5+8+5,5+19 |  | 46 | [13 empty] | VV | 2 | 2 | True | 1 | ROZPOCET
32 | K | 998721102 | Přesun hmot pro vnitřní kanalizace stanovený z hmotnosti přesunovaného materiálu vodorovná dopravní vzdálenost do 50 m v objektech výšky přes 6 do 12 m | t | 0.082 |  | 0 |  |  |  | základní |  | 0 | 0 | 0 | 0 | 0 | 16 | K | 2 |  |  |  | ROZPOCET | 0 | 0 | 0 | 0 | 0 | 1 | 0 | 16 | 1627617067
33 | K | 998721181 | Přesun hmot pro vnitřní kanalizace stanovený z hmotnosti přesunovaného materiálu Příplatek k ceně za přesun prováděný bez použití mechanizace pro jakoukoliv výšku objektu | t | 0.082 |  | 0 |  |  |  | základní |  | 0 | 0 | 0 | 0 | 0 | 16 | K | 2 |  |  |  | ROZPOCET | 0 | 0 | 0 | 0 | 0 | 1 | 0 | 16 | -963463143
| D | 722 | Zdravotechnika - vnitřní vodovod |  |  |  | 0 | [5 empty] | 0 |  | 0.10239 |  | 0 | 2 | D | 1 |  |  |  | ROZPOCET | [6 empty] | 0
34 | K | 722174021 | Potrubí z plastových trubek z polypropylenu PPR svařovaných polyfúzně PN 20 (SDR 6) D 16 x 2,7 | m | 4 |  | 0 |  |  |  | základní |  | 0 | 0.00083765 | 0.0033506 | 0 | 0 | 16 | K | 2 |  |  |  | ROZPOCET | 0 | 0 | 0 | 0 | 0 | 1 | 0 | 16 | 1792168145
35 | K | 722174022 | Potrubí z plastových trubek z polypropylenu PPR svařovaných polyfúzně PN 20 (SDR 6) D 20 x 3,4 | m | 16 |  | 0 |  |  |  | základní |  | 0 | 0.00097697 | 0.015632 | 0 | 0 | 16 | K | 2 |  |  |  | ROZPOCET | 0 | 0 | 0 | 0 | 0 | 1 | 0 | 16 | 559822487
36 | K | 722174023 | Potrubí z plastových trubek z polypropylenu PPR svařovaných polyfúzně PN 20 (SDR 6) D 25 x 4,2 | m | 5.5 |  | 0 |  |  |  | základní |  | 0 | 0.0012616 | 0.0069388 | 0 | 0 | 16 | K | 2 |  |  |  | ROZPOCET | 0 | 0 | 0 | 0 | 0 | 1 | 0 | 16 | -1180351557
37 | K | 722174024 | Potrubí z plastových trubek z polypropylenu PPR svařovaných polyfúzně PN 20 (SDR 6) D 32 x 5,4 | m | 19 |  | 0 |  |  |  | základní |  | 0 | 0.0015258 | 0.02899 | 0 | 0 | 16 | K | 2 |  |  |  | ROZPOCET | 0 | 0 | 0 | 0 | 0 | 1 | 0 | 16 | 1049222179
38 | M | 722801501R | Čistící kus DN 150 | kus | 1 |  | 0 |  |  |  | základní |  | 0 | 0 | 0 | 0 | 0 | 32 | M | 2 |  |  |  | ROZPOCET | 0 | 0 | 0 | 0 | 0 | 1 | 0 | 16 | 370061476
39 | M | 722801502R | Kalich pro úkapy HL 21 DN 32 | kus | 1 |  | 0 |  |  |  | základní |  | 0 | 0 | 0 | 0 | 0 | 32 | M | 2 |  |  |  | ROZPOCET | 0 | 0 | 0 | 0 | 0 | 1 | 0 | 16 | 1231240785
40 | K | 722190401 | Zřízení přípojek na potrubí vyvedení a upevnění výpustek do DN 25 | kus | 7 |  | 0 |  |  |  | základní |  | 0 | 0 | 0 | 0 | 0 | 16 | K | 2 |  |  |  | ROZPOCET | 0 | 0 | 0 | 0 | 0 | 1 | 0 | 16 | -15337639
41 | K | 722224152 | Armatury s jedním závitem ventily kulové zahradní uzávěry PN 15 do 120° C G 1/2" - 3/4" | kus | 1 |  | 0 |  |  |  | základní |  | 0 | 0.00021957 | 0.00021957 | 0 | 0 | 16 | K | 2 |  |  |  | ROZPOCET | 0 | 0 | 0 | 0 | 0 | 1 | 0 | 16 | -371175361
42 | K | 722250133 | Požární příslušenství a armatury hydrantový systém s tvarově stálou hadicí celoplechový D 25 x 30 m | soubor | 1 |  | 0 |  |  |  | základní |  | 0 | 0.029196 | 0.029196 | 0 | 0 | 16 | K | 2 |  |  |  | ROZPOCET | 0 | 0 | 0 | 0 | 0 | 1 | 0 | 16 | -830909073
43 | K | 722290215 | Zkoušky, proplach a desinfekce vodovodního potrubí zkoušky těsnosti vodovodního potrubí hrdlového nebo přírubového do DN 100 | m | 44.5 |  | 0 |  |  |  | základní |  | 0 | 0.00039597 | 0.017621 | 0 | 0 | 16 | K | 2 |  |  |  | ROZPOCET | 0 | 0 | 0 | 0 | 0 | 1 | 0 | 16 | -1069051281
| VV |  | 4+16+5,5+19 |  | 44.5 | [13 empty] | VV | 2 | 2 | True | 1 | ROZPOCET
44 | K | 722290234 | Zkoušky, proplach a desinfekce vodovodního potrubí proplach a desinfekce vodovodního potrubí do DN 80 | m | 44.5 |  | 0 |  |  |  | základní |  | 0 | 1e-05 | 0.000445 | 0 | 0 | 16 | K | 2 |  |  |  | ROZPOCET | 0 | 0 | 0 | 0 | 0 | 1 | 0 | 16 | -410145268
| VV |  | 4+16+5,5+19 |  | 44.5 | [13 empty] | VV | 2 | 2 | True | 1 | ROZPOCET
45 | K | 998722102 | Přesun hmot pro vnitřní vodovod stanovený z hmotnosti přesunovaného materiálu vodorovná dopravní vzdálenost do 50 m v objektech výšky přes 6 do 12 m | t | 0.102 |  | 0 |  |  |  | základní |  | 0 | 0 | 0 | 0 | 0 | 16 | K | 2 |  |  |  | ROZPOCET | 0 | 0 | 0 | 0 | 0 | 1 | 0 | 16 | 1963005911
46 | K | 998722181 | Přesun hmot pro vnitřní vodovod stanovený z hmotnosti přesunovaného materiálu Příplatek k ceně za přesun prováděný bez použití mechanizace pro jakoukoliv výšku objektu | t | 0.102 |  | 0 |  |  |  | základní |  | 0 | 0 | 0 | 0 | 0 | 16 | K | 2 |  |  |  | ROZPOCET | 0 | 0 | 0 | 0 | 0 | 1 | 0 | 16 | 1418005501
| D | 723 | Zdravotechnika - vnitřní plynovod |  |  |  | 0 | [5 empty] | 0 |  | 0.046875 |  | 0 | 2 | D | 1 |  |  |  | ROZPOCET | [6 empty] | 0
47 | K | 723150366 | Potrubí z ocelových trubek hladkých černých spojovaných chráničky Ø 44,5/3,2 | m | 1 |  | 0 |  |  |  | základní |  | 0 | 0.0037758 | 0.0037758 | 0 | 0 | 16 | K | 2 |  |  |  | ROZPOCET | 0 | 0 | 0 | 0 | 0 | 1 | 0 | 16 | -1160395126
48 | K | 723181023 | Potrubí z měděných trubek tvrdých, spojovaných lisováním Ø 22/1 | m | 2 |  | 0 |  |  |  | základní |  | 0 | 0.00070597 | 0.0014119 | 0 | 0 | 16 | K | 2 |  |  |  | ROZPOCET | 0 | 0 | 0 | 0 | 0 | 1 | 0 | 16 | 1597356001
49 | K | 723181024 | Potrubí z měděných trubek tvrdých, spojovaných lisováním Ø 28/1,5 | m | 33 |  | 0 |  |  |  | základní |  | 0 | 0.0012511 | 0.041287 | 0 | 0 | 16 | K | 2 |  |  |  | ROZPOCET | 0 | 0 | 0 | 0 | 0 | 1 | 0 | 16 | -1648841098
50 | K | 723239102 | Armatury se dvěma závity montáž armatur se dvěma závity ostatních typů G 3/4" | kus | 1 |  | 0 |  |  |  | základní |  | 0 | 0 | 0 | 0 | 0 | 16 | K | 2 |  |  |  | ROZPOCET | 0 | 0 | 0 | 0 | 0 | 1 | 0 | 16 | -1945523131
51 | M | 723300101R | Plynový filtr DN 20 Rp3/4" | kus | 1 |  | 0 |  |  |  | základní |  | 0 | 0 | 0 | 0 | 0 | 32 | M | 2 |  |  |  | ROZPOCET | 0 | 0 | 0 | 0 | 0 | 1 | 0 | 16 | -620532786
52 | K | 723239102 | Armatury se dvěma závity montáž armatur se dvěma závity ostatních typů G 3/4" | kus | 1 |  | 0 |  |  |  | základní |  | 0 | 0 | 0 | 0 | 0 | 16 | K | 2 |  |  |  | ROZPOCET | 0 | 0 | 0 | 0 | 0 | 1 | 0 | 16 | 210542205
53 | M | GCM.R951X004 | Kul.kohout, PN42, T 185°C, plnoprůtokový, nikl, vrtulka, (EN 331, MOP 5), R951, 3/4" žlutý | kus | 1 |  | 0 |  |  |  | základní |  | 0 | 0.0004 | 0.0004 | 0 | 0 | 32 | M | 2 |  |  |  | ROZPOCET | 0 | 0 | 0 | 0 | 0 | 1 | 0 | 16 | 2138326919
54 | K | 723801101R | Výchozí revize vnitřní plynoinstalace | kus | 1 |  | 0 |  |  |  | základní |  | 0 | 0 | 0 | 0 | 0 | 16 | K | 2 |  |  |  | ROZPOCET | 0 | 0 | 0 | 0 | 0 | 1 | 0 | 16 | -7655294
55 | K | 723801102R | Provedení tlakové zkoušky plynoinstalace | kus | 1 |  | 0 |  |  |  | základní |  | 0 | 0 | 0 | 0 | 0 | 16 | K | 2 |  |  |  | ROZPOCET | 0 | 0 | 0 | 0 | 0 | 1 | 0 | 16 | 1727675451
56 | K | 998723102 | Přesun hmot pro vnitřní plynovod stanovený z hmotnosti přesunovaného materiálu vodorovná dopravní vzdálenost do 50 m v objektech výšky přes 6 do 12 m | t | 0.047 |  | 0 |  |  |  | základní |  | 0 | 0 | 0 | 0 | 0 | 16 | K | 2 |  |  |  | ROZPOCET | 0 | 0 | 0 | 0 | 0 | 1 | 0 | 16 | 2074278299
57 | K | 998723181 | Přesun hmot pro vnitřní plynovod stanovený z hmotnosti přesunovaného materiálu Příplatek k ceně za přesun prováděný bez použití mechanizace pro jakoukoliv výšku objektu | t | 0.047 |  | 0 |  |  |  | základní |  | 0 | 0 | 0 | 0 | 0 | 16 | K | 2 |  |  |  | ROZPOCET | 0 | 0 | 0 | 0 | 0 | 1 | 0 | 16 | 101528275
| D | 725 | Zdravotechnika - zařizovací předměty |  |  |  | 0 | [5 empty] | 0 |  | 0.181 |  | 0 | 2 | D | 1 |  |  |  | ROZPOCET | [6 empty] | 0
58 | K | 72500001 | Montáž zařizovacích předmětů-10% z dodávky | kus | 1 |  | 0 |  |  |  | základní |  | 0 | 0 | 0 | 0 | 0 | 16 | K | 2 |  |  |  | ROZPOCET | 0 | 0 | 0 | 0 | 0 | 1 | 0 | 16 | 499592259
59 | M | 725810104R | Komplet K | kus | 1 |  | 0 |  |  |  | základní |  | 0 | 0.03 | 0.03 | 0 | 0 | 32 | M | 2 |  |  |  | ROZPOCET | 0 | 0 | 0 | 0 | 0 | 1 | 0 | 16 | 657886786
60 | M | 725810105R | Komplet K2 | kus | 1 |  | 0 |  |  |  | základní |  | 0 | 0.035 | 0.035 | 0 | 0 | 32 | M | 2 |  |  |  | ROZPOCET | 0 | 0 | 0 | 0 | 0 | 1 | 0 | 16 | 913137223
61 | M | 725810506R | Komplet VP | kus | 1 |  | 0 |  |  |  | základní |  | 0 | 0.001 | 0.001 | 0 | 0 | 32 | M | 2 |  |  |  | ROZPOCET | 0 | 0 | 0 | 0 | 0 | 1 | 0 | 16 | -1260642614
62 | M | 725810507R | Komplet VS | kus | 1 |  | 0 |  |  |  | základní |  | 0 | 0.002 | 0.002 | 0 | 0 | 32 | M | 2 |  |  |  | ROZPOCET | 0 | 0 | 0 | 0 | 0 | 1 | 0 | 16 | -1748157192
63 | M | 725810508R | Komplet EO | kus | 4 |  | 0 |  |  |  | základní |  | 0 | 0.005 | 0.02 | 0 | 0 | 32 | M | 2 |  |  |  | ROZPOCET | 0 | 0 | 0 | 0 | 0 | 1 | 0 | 16 | 1716671281
64 | M | 725810103R | Komplet D | kus | 1 |  | 0 |  |  |  | základní |  | 0 | 0.003 | 0.003 | 0 | 0 | 32 | M | 2 |  |  |  | ROZPOCET | 0 | 0 | 0 | 0 | 0 | 1 | 0 | 16 | -1274412873
65 | M | 725810102R | Komplet U2 | kus | 1 |  | 0 |  |  |  | základní |  | 0 | 0.03 | 0.03 | 0 | 0 | 32 | M | 2 |  |  |  | ROZPOCET | 0 | 0 | 0 | 0 | 0 | 1 | 0 | 16 | -1003784079
66 | M | 725810101R | Komplet U1 | kus | 2 |  | 0 |  |  |  | základní |  | 0 | 0.03 | 0.06 | 0 | 0 | 32 | M | 2 |  |  |  | ROZPOCET | 0 | 0 | 0 | 0 | 0 | 1 | 0 | 16 | 408137660
67 | K | 72500002 | Doprava zařizovacích předmětů | kus | 1 |  | 0 |  |  |  | základní |  | 0 | 0 | 0 | 0 | 0 | 16 | K | 2 |  |  |  | ROZPOCET | 0 | 0 | 0 | 0 | 0 | 1 | 0 | 16 | -1794545933
68 | K | 72500006 | Zednická výpomoc | hod | 6 |  | 0 |  |  |  | základní |  | 0 | 0 | 0 | 0 | 0 | 16 | K | 2 |  |  |  | ROZPOCET | 0 | 0 | 0 | 0 | 0 | 1 | 0 | 16 | -1526232149
69 | K | 998725102 | Přesun hmot pro zařizovací předměty stanovený z hmotnosti přesunovaného materiálu vodorovná dopravní vzdálenost do 50 m v objektech výšky přes 6 do 12 m | t | 0.181 |  | 0 |  |  |  | základní |  | 0 | 0 | 0 | 0 | 0 | 16 | K | 2 |  |  |  | ROZPOCET | 0 | 0 | 0 | 0 | 0 | 1 | 0 | 16 | -829916812
70 | K | 998725181 | Přesun hmot pro zařizovací předměty stanovený z hmotnosti přesunovaného materiálu Příplatek k cenám za přesun prováděný bez použití mechanizace pro jakoukoliv výšku objektu | t | 0.181 |  | 0 |  |  |  | základní |  | 0 | 0 | 0 | 0 | 0 | 16 | K | 2 |  |  |  | ROZPOCET | 0 | 0 | 0 | 0 | 0 | 1 | 0 | 16 | -1148541158
| D | VRN | Vedlejší rozpočtové náklady |  |  |  | 0 | [5 empty] | 0 |  | 0 |  | 0 | 5 | D | 0 |  |  |  | ROZPOCET | [6 empty] | 0
71 | K | 030001000 | Základní rozdělení průvodních činností a nákladů zařízení staveniště | kus | 1 |  | 0 |  |  |  | základní |  | 0 | 0 | 0 | 0 | 0 | 1024 | K | 1 |  |  |  | ROZPOCET | 0 | 0 | 0 | 0 | 0 | 1 | 0 | 1024 | 1900453161
| D | VRN4 | Inženýrská činnost |  |  |  | 0 | [5 empty] | 0 |  | 0 |  | 0 | 5 | D | 1 |  |  |  | ROZPOCET | [6 empty] | 0
72 | K | 041002000 | Dozory | kus | 1 |  | 0 |  |  |  | základní |  | 0 | 0 | 0 | 0 | 0 | 1024 | K | 2 |  |  |  | ROZPOCET | 0 | 0 | 0 | 0 | 0 | 1 | 0 | 1024 | 771697435

## 6912 - Vytápění a vzducho...
[9 empty] | >> skryté sloupce << | [9 empty] | {ee351825-0a81-483c-a00b-c2dbb9cba4cd}
2
| KRYCÍ LIST SOUPISU PRACÍ | [8 empty] | v --- níže se nacházejí doplnkové a pomocné údaje k sestavám --- v | [8 empty] | False
Stavba:
Stavební úpravy kulturního domu č.p.53-obec Březsko
Objekt:
691 - D 1.4 Technika prostředí staveb
Soupis:
6912 - Vytápění a vzduchotechnika
| KSO: |  |  |  |  | CC-CZ:
| Místo: |  | Březsko 53 |  |  | Datum: | 29. 3. 2022
| Zadavatel: |  |  |  |  | IČ:
|  | Obec Březsko,Březsko 12,798 52 |  |  |  | DIČ:
| Uchazeč: |  |  |  |  | IČ: | Vyplň údaj
|  | Vyplň údaj |  |  |  | DIČ: | Vyplň údaj
| Projektant: |  |  |  |  | IČ: | 42285771
|  | Ing.Zdeněk Opletal,Březský vrch 695,Konice 79852 |  |  |  | DIČ:
| Zpracovatel: |  |  |  |  | IČ:
|  | Ing.Dana Opletalová |  |  |  | DIČ:
Poznámka:
| Cena bez DPH | [5 empty] | 0
|  |  | Základ daně |  |  | Sazba daně | Výše daně
| DPH | základní | 0 |  |  | 21% | 0
|  | snížená | 0 |  |  | 15% | 0
|  | zákl. přenesená | 0 |  |  | 21% | 0
|  | sníž. přenesená | 0 |  |  | 15% | 0
|  | nulová | 0 |  |  | 0% | 0
| Cena s DPH |  |  | v | CZK |  | 0
| Projektant |  |  | Zpracovatel
| Datum a podpis: |  | Razítko | Datum a podpis: |  |  | Razítko
| Objednavatel |  |  | Uchazeč
| Datum a podpis: |  | Razítko | Datum a podpis: |  |  | Razítko
REKAPITULACE ČLENĚNÍ SOUPISU PRACÍ
Stavba:
Stavební úpravy kulturního domu č.p.53-obec Březsko
Objekt:
691 - D 1.4 Technika prostředí staveb
Soupis:
6912 - Vytápění a vzduchotechnika
Místo: |  |  | Březsko 53 |  |  | Datum: | 29. 3. 2022
Zadavatel: |  |  | Obec Březsko,Březsko 12,798 52 |  |  | Projektant: | Ing.Zdeněk Opletal,Březský vrch 695,Konice 79852
Uchazeč: |  |  | Vyplň údaj |  |  | Zpracovatel: | Ing.Dana Opletalová
Kód dílu - Popis | [6 empty] | Cena celkem [CZK]
Náklady ze soupisu prací | [6 empty] | 0 | [12 empty] | -1
| HSV - Práce a dodávky HSV | [5 empty] | 0
| 6 - Úpravy povrchů, podlahy a osazování výplní | [5 empty] | 0
| 9 - Ostatní konstrukce a práce, bourání | [5 empty] | 0
| 997 - Přesun sutě | [5 empty] | 0
| 998 - Přesun hmot | [5 empty] | 0
| PSV - Práce a dodávky PSV | [5 empty] | 0
| 713 - Izolace tepelné | [5 empty] | 0
| 731 - Ústřední vytápění - kotelny | [5 empty] | 0
| 732 - Ústřední vytápění - strojovny | [5 empty] | 0
| 733 - Ústřední vytápění - rozvodné potrubí | [5 empty] | 0
| 734 - Ústřední vytápění - armatury | [5 empty] | 0
| 735 - Ústřední vytápění - otopná tělesa | [5 empty] | 0
| 751 - Vzduchotechnika | [5 empty] | 0
| 766 - Konstrukce truhlářské | [5 empty] | 0
| VRN - Vedlejší rozpočtové náklady | [5 empty] | 0
| VRN3 - Zařízení staveniště | [5 empty] | 0
| VRN4 - Inženýrská činnost | [5 empty] | 0
SOUPIS PRACÍ
Stavba:
Stavební úpravy kulturního domu č.p.53-obec Březsko
Objekt:
691 - D 1.4 Technika prostředí staveb
Soupis:
6912 - Vytápění a vzduchotechnika
Místo: |  |  | Březsko 53 |  |  | Datum: | 29. 3. 2022
Zadavatel: |  |  | Obec Březsko,Březsko 12,798 52 |  |  | Projektant: | Ing.Zdeněk Opletal,Březský vrch 695,Konice 79852
Uchazeč: |  |  | Vyplň údaj |  |  | Zpracovatel: | Ing.Dana Opletalová
PČ | Typ | Kód | Popis | MJ | Množství | J.cena [CZK] | Cena celkem [CZK] | Cenová soustava |  |  | DPH | J. Nh [h] | Nh celkem [h] | J. hmotnost [t] | Hmotnost celkem [t] | J. suť [t] | Suť Celkem [t]
Náklady soupisu celkem | [6 empty] | 0 | [5 empty] | 0 |  | 2.566 |  | 1.8694 |  | D | -1 | [10 empty] | 0
| D | HSV | Práce a dodávky HSV |  |  |  | 0 | [5 empty] | 0 |  | 0.9006 |  | 1.235 | 1 | D | 0 |  |  |  | ROZPOCET | [6 empty] | 0
| D | 6 | Úpravy povrchů, podlahy a osazování výplní |  |  |  | 0 | [5 empty] | 0 |  | 0.9006 |  | 0 | 1 | D | 1 |  |  |  | ROZPOCET | [6 empty] | 0
1 | K | 612335101 | Cementová omítka rýh hrubá ve stěnách, šířky rýhy do 150 mm | m2 | 19 |  | 0 |  |  |  | základní |  | 0 | 0.0474 | 0.9006 | 0 | 0 | 4 | K | 2 |  |  |  | ROZPOCET | 0 | 0 | 0 | 0 | 0 | 1 | 0 | 4 | 751944114
| VV |  | 95*0,2 |  | 19 | [13 empty] | VV | 2 | 2 | True | 1 | ROZPOCET
| D | 9 | Ostatní konstrukce a práce, bourání |  |  |  | 0 | [5 empty] | 0 |  | 0 |  | 1.235 | 1 | D | 1 |  |  |  | ROZPOCET | [6 empty] | 0
2 | K | 974031134 | Vysekání rýh ve zdivu cihelném na maltu vápennou nebo vápenocementovou do hl. 50 mm a šířky do 150 mm | m | 95 |  | 0 |  |  |  | základní |  | 0 | 0 | 0 | 0.013 | 1.235 | 4 | K | 2 |  |  |  | ROZPOCET | 0 | 0 | 0 | 0 | 0 | 1 | 0 | 4 | -1265271485
| D | 997 | Přesun sutě |  |  |  | 0 | [5 empty] | 0 |  | 0 |  | 0 | 1 | D | 1 |  |  |  | ROZPOCET | [6 empty] | 0
3 | K | 997013213 | Vnitrostaveništní doprava suti a vybouraných hmot vodorovně do 50 m svisle ručně pro budovy a haly výšky přes 9 do 12 m | t | 1.869 |  | 0 |  |  |  | základní |  | 0 | 0 | 0 | 0 | 0 | 4 | K | 2 |  |  |  | ROZPOCET | 0 | 0 | 0 | 0 | 0 | 1 | 0 | 4 | -1758833976
| VV |  | "práce HSV" 1,235 |  | 1.235 | [13 empty] | VV | 2 | 2 | True | 0 | ROZPOCET
| VV |  | "práce PSV"0,634 |  | 0.634 | [13 empty] | VV | 2 | 2 | True | 0 | ROZPOCET
| VV |  | Součet |  | 1.869 | [13 empty] | VV | 2 | 4 | True | 1 | ROZPOCET
4 | K | 997013219 | Vnitrostaveništní doprava suti a vybouraných hmot vodorovně do 50 m Příplatek k cenám -3111 až -3217 za zvětšenou vodorovnou dopravu přes vymezenou dopravní vzdálenost za každých dalších i započatých 10 m | t | 7.476 |  | 0 |  |  |  | základní |  | 0 | 0 | 0 | 0 | 0 | 4 | K | 2 |  |  |  | ROZPOCET | 0 | 0 | 0 | 0 | 0 | 1 | 0 | 4 | -1797077685
| VV |  | "celkem 50m"4*1,869 |  | 7.476 | [13 empty] | VV | 2 | 2 | True | 1 | ROZPOCET
5 | K | 997013501 | Odvoz suti a vybouraných hmot na skládku nebo meziskládku se složením, na vzdálenost do 1 km | t | 1.869 |  | 0 |  |  |  | základní |  | 0 | 0 | 0 | 0 | 0 | 4 | K | 2 |  |  |  | ROZPOCET | 0 | 0 | 0 | 0 | 0 | 1 | 0 | 4 | 900172467
6 | K | 997013509 | Odvoz suti a vybouraných hmot na skládku nebo meziskládku se složením, na vzdálenost Příplatek k ceně za každý další i započatý 1 km přes 1 km | t | 56.07 |  | 0 |  |  |  | základní |  | 0 | 0 | 0 | 0 | 0 | 4 | K | 2 |  |  |  | ROZPOCET | 0 | 0 | 0 | 0 | 0 | 1 | 0 | 4 | 1863605213
| VV |  | "recyklační centrum Prostějov"30*1,869 |  | 56.07 | [13 empty] | VV | 2 | 2 | True | 1 | ROZPOCET
7 | K | 997013631 | Poplatek za uložení stavebního odpadu na skládce (skládkovné) směsného stavebního a demoličního zatříděného do Katalogu odpadů pod kódem 17 09 04 | t | 1.869 |  | 0 |  |  |  | základní |  | 0 | 0 | 0 | 0 | 0 | 4 | K | 2 |  |  |  | ROZPOCET | 0 | 0 | 0 | 0 | 0 | 1 | 0 | 4 | 1270493424
8 | K | 997211611 | Nakládání suti nebo vybouraných hmot na dopravní prostředky pro vodorovnou dopravu suti | t | 1.869 |  | 0 |  |  |  | základní |  | 0 | 0 | 0 | 0 | 0 | 4 | K | 2 |  |  |  | ROZPOCET | 0 | 0 | 0 | 0 | 0 | 1 | 0 | 4 | 2040085123
| D | 998 | Přesun hmot |  |  |  | 0 | [5 empty] | 0 |  | 0 |  | 0 | 1 | D | 1 |  |  |  | ROZPOCET | [6 empty] | 0
9 | K | 998011002 | Přesun hmot pro budovy občanské výstavby, bydlení, výrobu a služby s nosnou svislou konstrukcí zděnou z cihel, tvárnic nebo kamene vodorovná dopravní vzdálenost do 100 m pro budovy výšky přes 6 do 12 m | t | 0.901 |  | 0 |  |  |  | základní |  | 0 | 0 | 0 | 0 | 0 | 4 | K | 2 |  |  |  | ROZPOCET | 0 | 0 | 0 | 0 | 0 | 1 | 0 | 4 | -1609527772
| D | PSV | Práce a dodávky PSV |  |  |  | 0 | [5 empty] | 0 |  | 0.021236 |  | 0 | 2 | D | 0 |  |  |  | ROZPOCET | [6 empty] | 0
| D | 713 | Izolace tepelné |  |  |  | 0 | [5 empty] | 0 |  | 0.021236 |  | 0 | 2 | D | 1 |  |  |  | ROZPOCET | [6 empty] | 0
10 | K | 713463311 | Montáž izolace tepelné potrubí a ohybů tvarovkami nebo deskami potrubními pouzdry s povrchovou úpravou hliníkovou fólií se samolepícím přesahem (izolační materiál ve specifikaci) přelepenými samolepící hliníkovou páskou potrubí D do 50 mm jednovrstvá | m | 15 |  | 0 |  |  |  | základní |  | 0 | 9.333e-05 | 0.0014 | 0 | 0 | 16 | K | 2 |  |  |  | ROZPOCET | 0 | 0 | 0 | 0 | 0 | 1 | 0 | 16 | 143588669
11 | M | RKW.32037 | Potrubní pouzdra ROCKWOOL 800 vnitřní D 35mm, délka 1000mm, tloušťka izolace 20mm | m | 15.8 |  | 0 |  |  |  | základní |  | 0 | 0.00032 | 0.005056 | 0 | 0 | 32 | M | 2 |  |  |  | ROZPOCET | 0 | 0 | 0 | 0 | 0 | 1 | 0 | 16 | -1859922880
12 | K | 713463411 | Montáž izolace tepelné potrubí a ohybů tvarovkami nebo deskami potrubními pouzdry návlekovými izolačními hadicemi potrubí a ohybů | m | 191 |  | 0 |  |  |  | základní |  | 0 | 0 | 0 | 0 | 0 | 16 | K | 2 |  |  |  | ROZPOCET | 0 | 0 | 0 | 0 | 0 | 1 | 0 | 16 | -1336121582
| VV |  | 18+60+85+28 |  | 191 | [13 empty] | VV | 2 | 2 | True | 1 | ROZPOCET
13 | M | MLT.I00000503 | izolace potrubí Mirelon Pro 15x20mm | m | 18 |  | 0 |  |  |  | základní |  | 0 | 7e-05 | 0.00126 | 0 | 0 | 32 | M | 2 |  |  |  | ROZPOCET | 0 | 0 | 0 | 0 | 0 | 1 | 0 | 16 | -145080523
14 | M | MLT.I00000603 | izolace potrubí Mirelon Pro 18x20mm | m | 60 |  | 0 |  |  |  | základní |  | 0 | 7e-05 | 0.0042 | 0 | 0 | 32 | M | 2 |  |  |  | ROZPOCET | 0 | 0 | 0 | 0 | 0 | 1 | 0 | 16 | 291379108
15 | M | MLT.I00000803 | izolace potrubí Mirelon Pro 22x20mm | m | 85 |  | 0 |  |  |  | základní |  | 0 | 8e-05 | 0.0068 | 0 | 0 | 32 | M | 2 |  |  |  | ROZPOCET | 0 | 0 | 0 | 0 | 0 | 1 | 0 | 16 | -1326318714
16 | M | MLT.I00001003 | izolace potrubí Mirelon Pro 28x20mm | m | 28 |  | 0 |  |  |  | základní |  | 0 | 9e-05 | 0.00252 | 0 | 0 | 32 | M | 2 |  |  |  | ROZPOCET | 0 | 0 | 0 | 0 | 0 | 1 | 0 | 16 | -930748715
17 | K | 998713103 | Přesun hmot pro izolace tepelné stanovený z hmotnosti přesunovaného materiálu vodorovná dopravní vzdálenost do 50 m v objektech výšky přes 12 m do 24 m | t | 0.025 |  | 0 |  |  |  | základní |  | 0 | 0 | 0 | 0 | 0 | 16 | K | 2 |  |  |  | ROZPOCET | 0 | 0 | 0 | 0 | 0 | 1 | 0 | 16 | -290939537
18 | K | 998713181 | Přesun hmot pro izolace tepelné stanovený z hmotnosti přesunovaného materiálu Příplatek k cenám za přesun prováděný bez použití mechanizace pro jakoukoliv výšku objektu | t | 0.025 |  | 0 |  |  |  | základní |  | 0 | 0 | 0 | 0 | 0 | 16 | K | 2 |  |  |  | ROZPOCET | 0 | 0 | 0 | 0 | 0 | 1 | 0 | 16 | -17678683
| D | 731 | Ústřední vytápění - kotelny |  |  |  | 0 | [5 empty] | 0 |  | 0.14945 |  | 0.06505 | 2 | D | 0 |  |  |  | ROZPOCET | [6 empty] | 0
19 | K | 731200832 | Demontáž kotlů ocelových rychlovyhřívacích závěsných (agregáty) s přípravou TUV | kus | 1 |  | 0 |  |  |  | základní |  | 0 | 5.031e-05 | 5.031e-05 | 0.06505 | 0.06505 | 4 | K | 1 |  |  |  | ROZPOCET | 0 | 0 | 0 | 0 | 0 | 1 | 0 | 4 | -200590515
20 | K | 731240001R | Doprava materiálu | kus | 1 |  | 0 |  |  |  | základní |  | 0 | 0.00255 | 0.00255 | 0 | 0 | 16 | K | 1 |  |  |  | ROZPOCET | 0 | 0 | 0 | 0 | 0 | 1 | 0 | 16 | 693988894
21 | K | 731241001R | Topná zkouška | hod | 24 |  | 0 |  |  |  | základní |  | 0 | 0.00255 | 0.0612 | 0 | 0 | 16 | K | 1 |  |  |  | ROZPOCET | 0 | 0 | 0 | 0 | 0 | 1 | 0 | 16 | -1746102466
22 | K | 731242201R | Zednická výpomoc | hod | 6 |  | 0 |  |  |  | základní |  | 0 | 0 | 0 | 0 | 0 | 16 | K | 1 |  |  |  | ROZPOCET | 0 | 0 | 0 | 0 | 0 | 1 | 0 | 16 | 1797151107
23 | K | 731242202R | HZS- Regulování systému topení | hod | 5 |  | 0 |  |  |  | základní |  | 0 | 0 | 0 | 0 | 0 | 16 | K | 1 |  |  |  | ROZPOCET | 0 | 0 | 0 | 0 | 0 | 1 | 0 | 16 | 442270342
24 | K | 731242203R | HZS-zkoušky v rámci montážních prací | hod | 2 |  | 0 |  |  |  | základní |  | 0 | 0 | 0 | 0 | 0 | 16 | K | 1 |  |  |  | ROZPOCET | 0 | 0 | 0 | 0 | 0 | 1 | 0 | 16 | -1030303281
25 | K | 731244000R | Montáž regulace kotle | kus | 1 |  | 0 |  |  |  | základní |  | 0 | 0.00255 | 0.00255 | 0 | 0 | 16 | K | 1 |  |  |  | ROZPOCET | 0 | 0 | 0 | 0 | 0 | 1 | 0 | 16 | 1277553208
26 | M | 731110120R | Rozšiřovací modul | kus | 1 |  | 0 |  |  |  | základní |  | 0 | 0 | 0 | 0 | 0 | 32 | M | 1 |  |  |  | ROZPOCET | 0 | 0 | 0 | 0 | 0 | 1 | 0 | 16 | 1873221536
27 | M | 731110121R | Čidlo venkovní teploty | kus | 1 |  | 0 |  |  |  | základní |  | 0 | 0 | 0 | 0 | 0 | 32 | M | 1 |  |  |  | ROZPOCET | 0 | 0 | 0 | 0 | 0 | 1 | 0 | 16 | 68944918
28 | M | 731110122R | Příložné čidlo teploty vody QAD 36s | kus | 2 |  | 0 |  |  |  | základní |  | 0 | 0 | 0 | 0 | 0 | 32 | M | 1 |  |  |  | ROZPOCET | 0 | 0 | 0 | 0 | 0 | 1 | 0 | 16 | 309355574
29 | M | 731110123R | Prostorová obslužná jednotka | kus | 2 |  | 0 |  |  |  | základní |  | 0 | 0 | 0 | 0 | 0 | 32 | M | 1 |  |  |  | ROZPOCET | 0 | 0 | 0 | 0 | 0 | 1 | 0 | 16 | 1872868110
30 | K | 731244001R | Montáž odkouření kotle | kus | 1 |  | 0 |  |  |  | základní |  | 0 | 0.00255 | 0.00255 | 0 | 0 | 16 | K | 1 |  |  |  | ROZPOCET | 0 | 0 | 0 | 0 | 0 | 1 | 0 | 16 | 240425884
31 | M | 731800101R | Koaxiální trubky pr.80/125-plast/kov | m | 4 |  | 0 |  |  |  | základní |  | 0 | 0 | 0 | 0 | 0 | 32 | M | 1 |  |  |  | ROZPOCET | 0 | 0 | 0 | 0 | 0 | 1 | 0 | 16 | 628648183
32 | M | 731800102R | Paket komínový 80/125 | kus | 1 |  | 0 |  |  |  | základní |  | 0 | 0 | 0 | 0 | 0 | 32 | M | 1 |  |  |  | ROZPOCET | 0 | 0 | 0 | 0 | 0 | 1 | 0 | 16 | -918717890
33 | M | 731800103R | Průchodka šikmou střechou | kus | 1 |  | 0 |  |  |  | základní |  | 0 | 0 | 0 | 0 | 0 | 32 | M | 1 |  |  |  | ROZPOCET | 0 | 0 | 0 | 0 | 0 | 1 | 0 | 16 | -252794082
34 | K | 731244494 | Kotle ocelové teplovodní plynové závěsné kondenzační montáž kotlů kondenzačních ostatních typů o výkonu přes 28 do 45 kW | kus | 1 |  | 0 |  |  |  | základní |  | 0 | 0.00255 | 0.00255 | 0 | 0 | 16 | K | 1 |  |  |  | ROZPOCET | 0 | 0 | 0 | 0 | 0 | 1 | 0 | 16 | -1249758700
35 | M | 48417693 | kotel ocelový plynový kondenzační závěsný pro vytápění 9,7-48,7kW | kus | 1 |  | 0 |  |  |  | základní |  | 0 | 0.078 | 0.078 | 0 | 0 | 32 | M | 1 |  |  |  | ROZPOCET | 0 | 0 | 0 | 0 | 0 | 1 | 0 | 16 | -1419919876
36 | K | 998731102 | Přesun hmot pro kotelny stanovený z hmotnosti přesunovaného materiálu vodorovná dopravní vzdálenost do 50 m v objektech výšky přes 6 do 12 m | t | 0.149 |  | 0 |  |  |  | základní |  | 0 | 0 | 0 | 0 | 0 | 16 | K | 1 |  |  |  | ROZPOCET | 0 | 0 | 0 | 0 | 0 | 1 | 0 | 16 | 484981734
37 | K | 998731181 | Přesun hmot pro kotelny stanovený z hmotnosti přesunovaného materiálu Příplatek k cenám za přesun prováděný bez použití mechanizace pro jakoukoliv výšku objektu | t | 0.149 |  | 0 |  |  |  | základní |  | 0 | 0 | 0 | 0 | 0 | 16 | K | 1 |  |  |  | ROZPOCET | 0 | 0 | 0 | 0 | 0 | 1 | 0 | 16 | 47954351
| D | 732 | Ústřední vytápění - strojovny |  |  |  | 0 | [5 empty] | 0 |  | 0.0095887 |  | 0 | 2 | D | 0 |  |  |  | ROZPOCET | [6 empty] | 0
38 | K | 732331613 | Nádoby expanzní tlakové pro topné a chladicí soustavy s membránou bez pojistného ventilu se závitovým připojením PN 0,6 o objemu 18 l | soubor | 1 |  | 0 |  |  |  | základní |  | 0 | 0.00382 | 0.00382 | 0 | 0 | 16 | K | 1 |  |  |  | ROZPOCET | 0 | 0 | 0 | 0 | 0 | 1 | 0 | 16 | -1419882922
39 | M | 73200016R | Rozdělovač 6/4"-3 topné okruhy s tepel.izolací, vývody 3x1" | kus | 1 |  | 0 |  |  |  | základní |  | 0 | 0 | 0 | 0 | 0 | 32 | M | 1 |  |  |  | ROZPOCET | 0 | 0 | 0 | 0 | 0 | 1 | 0 | 16 | 1431089558
40 | K | 732429212 | Čerpadla teplovodní montáž čerpadel (do potrubí) ostatních typů mokroběžných závitových DN 25 | soubor | 2 |  | 0 |  |  |  | základní |  | 0 | 0.00068436 | 0.0013687 | 0 | 0 | 16 | K | 1 |  |  |  | ROZPOCET | 0 | 0 | 0 | 0 | 0 | 1 | 0 | 16 | 1126582388
41 | M | WLO.4215519 | YONOS PICO 30/1-4-(ROW) | kus | 2 |  | 0 |  |  |  | základní |  | 0 | 0.0022 | 0.0044 | 0 | 0 | 32 | M | 1 |  |  |  | ROZPOCET | 0 | 0 | 0 | 0 | 0 | 1 | 0 | 16 | -542691628
42 | K | 998732102 | Přesun hmot pro strojovny stanovený z hmotnosti přesunovaného materiálu vodorovná dopravní vzdálenost do 50 m v objektech výšky přes 6 do 12 m | t | 0.01 |  | 0 |  |  |  | základní |  | 0 | 0 | 0 | 0 | 0 | 16 | K | 1 |  |  |  | ROZPOCET | 0 | 0 | 0 | 0 | 0 | 1 | 0 | 16 | 191271164
43 | K | 998732181 | Přesun hmot pro strojovny stanovený z hmotnosti přesunovaného materiálu Příplatek k cenám za přesun prováděný bez použití mechanizace pro jakoukoliv výšku objektu | t | 0.01 |  | 0 |  |  |  | základní |  | 0 | 0 | 0 | 0 | 0 | 16 | K | 1 |  |  |  | ROZPOCET | 0 | 0 | 0 | 0 | 0 | 1 | 0 | 16 | -1564973246
| D | 733 | Ústřední vytápění - rozvodné potrubí |  |  |  | 0 | [5 empty] | 0 |  | 0.23993 |  | 0.32 | 2 | D | 0 |  |  |  | ROZPOCET | [6 empty] | 0
44 | K | 733110806 | Demontáž potrubí z trubek ocelových závitových DN přes 15 do 32 | m | 100 |  | 0 |  |  |  | základní |  | 0 | 2e-05 | 0.002 | 0.0032 | 0.32 | 16 | K | 1 |  |  |  | ROZPOCET | 0 | 0 | 0 | 0 | 0 | 1 | 0 | 16 | -1950910244
45 | K | 733200001 | Zednická výpomoc | hod | 8 |  | 0 |  |  |  | základní |  | 0 | 0 | 0 | 0 | 0 | 16 | K | 1 |  |  |  | ROZPOCET | 0 | 0 | 0 | 0 | 0 | 1 | 0 | 16 | -270331250
46 | K | 733222303 | Potrubí z trubek měděných polotvrdých spojovaných lisováním [mapress] DN 15 | m | 18 |  | 0 |  |  |  | základní |  | 0 | 0.00054 | 0.00972 | 0 | 0 | 16 | K | 1 |  |  |  | ROZPOCET | 0 | 0 | 0 | 0 | 0 | 1 | 0 | 16 | -366715441
47 | K | 733223302 | Potrubí z trubek měděných tvrdých spojovaných lisováním PN 16, T= +110°C Ø 18/1 | m | 60 |  | 0 |  |  |  | základní |  | 0 | 0.00055324 | 0.033194 | 0 | 0 | 16 | K | 1 |  |  |  | ROZPOCET | 0 | 0 | 0 | 0 | 0 | 1 | 0 | 16 | 1716830182
48 | K | 733223303 | Potrubí z trubek měděných tvrdých spojovaných lisováním PN 16, T= +110°C Ø 22/1 | m | 85 |  | 0 |  |  |  | základní |  | 0 | 0.00070597 | 0.060007 | 0 | 0 | 16 | K | 1 |  |  |  | ROZPOCET | 0 | 0 | 0 | 0 | 0 | 1 | 0 | 16 | 1377881344
49 | K | 733223304 | Potrubí z trubek měděných tvrdých spojovaných lisováním PN 16, T= +110°C Ø 28/1,5 | m | 95 |  | 0 |  |  |  | základní |  | 0 | 0.0012511 | 0.11886 | 0 | 0 | 16 | K | 1 |  |  |  | ROZPOCET | 0 | 0 | 0 | 0 | 0 | 1 | 0 | 16 | -462834110
50 | K | 733223305 | Potrubí z trubek měděných tvrdých spojovaných lisováním PN 16, T= +110°C Ø 35/1,5 | m | 10 |  | 0 |  |  |  | základní |  | 0 | 0.0016152 | 0.016152 | 0 | 0 | 16 | K | 1 |  |  |  | ROZPOCET | 0 | 0 | 0 | 0 | 0 | 1 | 0 | 16 | -198281977
51 | K | 733291101 | Zkoušky těsnosti potrubí z trubek měděných D do 35/1,5 | m | 268 |  | 0 |  |  |  | základní |  | 0 | 0 | 0 | 0 | 0 | 16 | K | 1 |  |  |  | ROZPOCET | 0 | 0 | 0 | 0 | 0 | 1 | 0 | 16 | -1939445885
| VV |  | 18+60+85+95+10 |  | 268 | [13 empty] | VV | 1 | 2 | True | 1 | ROZPOCET
52 | K | 998733102 | Přesun hmot pro rozvody potrubí stanovený z hmotnosti přesunovaného materiálu vodorovná dopravní vzdálenost do 50 m v objektech výšky přes 6 do 12 m | t | 0.24 |  | 0 |  |  |  | základní |  | 0 | 0 | 0 | 0 | 0 | 16 | K | 1 |  |  |  | ROZPOCET | 0 | 0 | 0 | 0 | 0 | 1 | 0 | 16 | 1071278844
53 | K | 998733181 | Přesun hmot pro rozvody potrubí stanovený z hmotnosti přesunovaného materiálu Příplatek k cenám za přesun prováděný bez použití mechanizace pro jakoukoliv výšku objektu | t | 0.24 |  | 0 |  |  |  | základní |  | 0 | 0 | 0 | 0 | 0 | 16 | K | 1 |  |  |  | ROZPOCET | 0 | 0 | 0 | 0 | 0 | 1 | 0 | 16 | 1400266127
| D | 734 | Ústřední vytápění - armatury |  |  |  | 0 | [5 empty] | 0 |  | 0.026676 |  | 0 | 2 | D | 0 |  |  |  | ROZPOCET | [6 empty] | 0
54 | K | 734209102 | Montáž závitových armatur s 1 závitem G 3/8 (DN 10) | kus | 4 |  | 0 |  |  |  | základní |  | 0 | 2.957e-05 | 0.00011828 | 0 | 0 | 16 | K | 1 |  |  |  | ROZPOCET | 0 | 0 | 0 | 0 | 0 | 1 | 0 | 16 | -1288683916
55 | M | 551212880 | ventil automatický odvzdušňovací, svislý + zpětný ventil, mosaz 1 3/8" | kus | 4 |  | 0 |  |  |  | základní |  | 0 | 0.000215 | 0.00086 | 0 | 0 | 32 | M | 1 |  |  |  | ROZPOCET | 0 | 0 | 0 | 0 | 0 | 1 | 0 | 16 | 1071745122
| P |  | Poznámka k položce: Giacomini, kód: R99IY002 | [15 empty] | P | 1
56 | K | 734209103 | Montáž závitových armatur s 1 závitem G 1/2 (DN 15) | kus | 80 |  | 0 |  |  |  | základní |  | 0 | 2.957e-05 | 0.0023656 | 0 | 0 | 16 | K | 1 |  |  |  | ROZPOCET | 0 | 0 | 0 | 0 | 0 | 1 | 0 | 16 | 1586762205
57 | M | 73450061R | TErmostatická hlavice IVAR T 5000 | kus | 20 |  | 0 |  |  |  | základní |  | 0 | 0 | 0 | 0 | 0 | 32 | M | 1 |  |  |  | ROZPOCET | 0 | 0 | 0 | 0 | 0 | 1 | 0 | 16 | -591138719
58 | M | 73500062R | Regulační radiátorové šroubení H-rohové | kus | 20 |  | 0 |  |  |  | základní |  | 0 | 0 | 0 | 0 | 0 | 32 | M | 1 |  |  |  | ROZPOCET | 0 | 0 | 0 | 0 | 0 | 1 | 0 | 16 | -1543705425
59 | M | 73500063R | Svěrné šroubení cu 15x1/2" | kus | 40 |  | 0 |  |  |  | základní |  | 0 | 0 | 0 | 0 | 0 | 32 | M | 1 |  |  |  | ROZPOCET | 0 | 0 | 0 | 0 | 0 | 1 | 0 | 16 | -846835055
60 | K | 734209103 | Montáž závitových armatur s 1 závitem G 1/2 (DN 15) | kus | 7 |  | 0 |  |  |  | základní |  | 0 | 2.957e-05 | 0.00020699 | 0 | 0 | 16 | K | 1 |  |  |  | ROZPOCET | 0 | 0 | 0 | 0 | 0 | 1 | 0 | 16 | 1393848750
61 | M | GCM.R608Y013 | Vypouštěcí kul.koh., s hadicovou vývodkou a zátkou, PN 10, T 90°C, R608, 1/2" | kus | 7 |  | 0 |  |  |  | základní |  | 0 | 0.00019 | 0.00133 | 0 | 0 | 32 | M | 1 |  |  |  | ROZPOCET | 0 | 0 | 0 | 0 | 0 | 1 | 0 | 16 | -1752149232
62 | K | 734209103 | Montáž závitových armatur s 1 závitem G 1/2 (DN 15) | kus | 4 |  | 0 |  |  |  | základní |  | 0 | 2.957e-05 | 0.00011828 | 0 | 0 | 16 | K | 1 |  |  |  | ROZPOCET | 0 | 0 | 0 | 0 | 0 | 1 | 0 | 16 | -1087491345
63 | M | 734209105R | Uzavírací ventil přímý K-125T 1/2" | kus | 4 |  | 0 |  |  |  | základní |  | 0 | 0 | 0 | 0 | 0 | 32 | M | 1 |  |  |  | ROZPOCET | 0 | 0 | 0 | 0 | 0 | 1 | 0 | 16 | 82207384
64 | K | 734209115 | Montáž závitových armatur se 2 závity G 1 (DN 25) | kus | 10 |  | 0 |  |  |  | základní |  | 0 | 0.00014436 | 0.0014436 | 0 | 0 | 16 | K | 1 |  |  |  | ROZPOCET | 0 | 0 | 0 | 0 | 0 | 1 | 0 | 16 | -1103525593
65 | M | 73460001R | Zpětná klapka závitová mosaz DN 25(1") | kus | 2 |  | 0 |  |  |  | základní |  | 0 | 0 | 0 | 0 | 0 | 32 | M | 1 |  |  |  | ROZPOCET | 0 | 0 | 0 | 0 | 0 | 1 | 0 | 16 | -1531772314
66 | M | 286543370 | kohout kulový PPR 25 mm | kus | 8 |  | 0 |  |  |  | základní |  | 0 | 0.00021 | 0.00168 | 0 | 0 | 32 | M | 1 |  |  |  | ROZPOCET | 0 | 0 | 0 | 0 | 0 | 1 | 0 | 16 | -255323594
| P |  | Poznámka k položce: WAVIN, kód výrobku: SVEK025XXX | [15 empty] | P | 1
67 | K | 734209114 | Montáž závitových armatur se 2 závity G 3/4 (DN 20) | kus | 1 |  | 0 |  |  |  | základní |  | 0 | 9.9851e-05 | 9.9851e-05 | 0 | 0 | 16 | K | 1 |  |  |  | ROZPOCET | 0 | 0 | 0 | 0 | 0 | 1 | 0 | 16 | -2069664627
68 | M | 286543360 | kohout kulový PPR 20 mm | kus | 1 |  | 0 |  |  |  | základní |  | 0 | 0.00014 | 0.00014 | 0 | 0 | 32 | M | 1 |  |  |  | ROZPOCET | 0 | 0 | 0 | 0 | 0 | 1 | 0 | 16 | 834135243
| P |  | Poznámka k položce: WAVIN, kód výrobku: SVEK020XXX | [15 empty] | P | 1
69 | K | 734209116 | Montáž závitových armatur se 2 závity G 5/4 (DN 32) | kus | 6 |  | 0 |  |  |  | základní |  | 0 | 0.00020678 | 0.0012407 | 0 | 0 | 16 | K | 1 |  |  |  | ROZPOCET | 0 | 0 | 0 | 0 | 0 | 1 | 0 | 16 | -2063788133
70 | M | 286543380 | kohout kulový PPR 32 mm | kus | 6 |  | 0 |  |  |  | základní |  | 0 | 0.0003 | 0.0018 | 0 | 0 | 32 | M | 1 |  |  |  | ROZPOCET | 0 | 0 | 0 | 0 | 0 | 1 | 0 | 16 | -1569426427
| P |  | Poznámka k položce: WAVIN, kód výrobku: SVEK032XXX | [15 empty] | P | 1
71 | K | 734209125 | Montáž závitových armatur se 3 závity G 1 (DN 25) | kus | 2 |  | 0 |  |  |  | základní |  | 0 | 0.00021654 | 0.00043307 | 0 | 0 | 16 | K | 1 |  |  |  | ROZPOCET | 0 | 0 | 0 | 0 | 0 | 1 | 0 | 16 | -431339343
72 | M | 734500101R | Ventil závitový 3 cestný směšovací Kv 6,3-25/230V,včetně servopohonu | kus | 2 |  | 0 |  |  |  | základní |  | 0 | 0 | 0 | 0 | 0 | 32 | M | 1 |  |  |  | ROZPOCET | 0 | 0 | 0 | 0 | 0 | 1 | 0 | 16 | 2037386530
73 | M | 7345008R | Montážní sada | kus | 2 |  | 0 |  |  |  | základní |  | 0 | 0 | 0 | 0 | 0 | 32 | M | 1 |  |  |  | ROZPOCET | 0 | 0 | 0 | 0 | 0 | 1 | 0 | 16 | 1202409542
74 | M | 734500102R | Servopohon ARA 641 230 V | kus | 2 |  | 0 |  |  |  | základní |  | 0 | 0 | 0 | 0 | 0 | 32 | M | 1 |  |  |  | ROZPOCET | 0 | 0 | 0 | 0 | 0 | 1 | 0 | 16 | 776123038
75 | K | 734251212 | Ventily pojistné závitové a čepové rohové provozní tlak od 2,5 do 6 bar G 3/4 | kus | 1 |  | 0 |  |  |  | základní |  | 0 | 0.00035957 | 0.00035957 | 0 | 0 | 16 | K | 1 |  |  |  | ROZPOCET | 0 | 0 | 0 | 0 | 0 | 1 | 0 | 16 | 1992705882
76 | K | 734291245 | Ostatní armatury filtry závitové PN 16 do 130 st.C přímé s vnitřními závity [R 74A Giacomini] G 1 1/4 | kus | 2 |  | 0 |  |  |  | základní |  | 0 | 0.00124 | 0.00248 | 0 | 0 | 16 | K | 1 |  |  |  | ROZPOCET | 0 | 0 | 0 | 0 | 0 | 1 | 0 | 16 | 1269978868
77 | K | 734412111 | Teploměry technické kompaktní měřiče tepla jmenovitý průtok Qn (m3/h) 0,6 1/2" | kus | 6 |  | 0 |  |  |  | základní |  | 0 | 0.002 | 0.012 | 0 | 0 | 16 | K | 1 |  |  |  | ROZPOCET | 0 | 0 | 0 | 0 | 0 | 1 | 0 | 16 | 1618891647
78 | M | 7345009R | Manometr pr.100 0-400kPa | kus | 2 |  | 0 |  |  |  | základní |  | 0 | 0 | 0 | 0 | 0 | 32 | M | 1 |  |  |  | ROZPOCET | 0 | 0 | 0 | 0 | 0 | 1 | 0 | 16 | 716524946
79 | K | 998734102 | Přesun hmot pro armatury stanovený z hmotnosti přesunovaného materiálu vodorovná dopravní vzdálenost do 50 m v objektech výšky přes 6 do 12 m | t | 0.027 |  | 0 |  |  |  | základní |  | 0 | 0 | 0 | 0 | 0 | 16 | K | 1 |  |  |  | ROZPOCET | 0 | 0 | 0 | 0 | 0 | 1 | 0 | 16 | -1593355092
80 | K | 998734181 | Přesun hmot pro armatury stanovený z hmotnosti přesunovaného materiálu Příplatek k cenám za přesun prováděný bez použití mechanizace pro jakoukoliv výšku objektu | t | 0.027 |  | 0 |  |  |  | základní |  | 0 | 0 | 0 | 0 | 0 | 16 | K | 1 |  |  |  | ROZPOCET | 0 | 0 | 0 | 0 | 0 | 1 | 0 | 16 | 1862507856
| D | 735 | Ústřední vytápění - otopná tělesa |  |  |  | 0 | [5 empty] | 0 |  | 1.2073 |  | 0.2493 | 2 | D | 0 |  |  |  | ROZPOCET | [6 empty] | 0
81 | K | 735151821 | Demontáž otopných těles panelových dvouřadých stavební délky do 1500 mm | kus | 10 |  | 0 |  |  |  | základní |  | 0 | 8e-05 | 0.0008 | 0.02493 | 0.2493 | 16 | K | 1 |  |  |  | ROZPOCET | 0 | 0 | 0 | 0 | 0 | 1 | 0 | 16 | -395231216
82 | K | 735152159.KRD | Otopné těleso panel VK jednodeskové bez přídavné přestupní plochy KORADO Radik VK typ 10 výška/délka 500/1200 mm výkon 617 W | kus | 2 |  | 0 |  |  |  | základní |  | 0 | 0.01504 | 0.03008 | 0 | 0 | 16 | K | 1 |  |  |  | ROZPOCET | 0 | 0 | 0 | 0 | 0 | 1 | 0 | 16 | -200664723
83 | K | 735152154.KRD | Otopné těleso panel VK jednodeskové bez přídavné přestupní plochy KORADO Radik VK typ 10 výška/délka 500/700 mm výkon 360 W | kus | 1 |  | 0 |  |  |  | základní |  | 0 | 0.00969 | 0.00969 | 0 | 0 | 16 | K | 1 |  |  |  | ROZPOCET | 0 | 0 | 0 | 0 | 0 | 1 | 0 | 16 | -246607170
84 | K | 735152172.KRD | Otopné těleso panel VK jednodeskové bez přídavné přestupní plochy KORADO Radik VK typ 10 výška/délka 600/500 mm výkon 302 W | kus | 1 |  | 0 |  |  |  | základní |  | 0 | 0.0084 | 0.0084 | 0 | 0 | 16 | K | 1 |  |  |  | ROZPOCET | 0 | 0 | 0 | 0 | 0 | 1 | 0 | 16 | 2113175955
85 | K | 735152193.KRD | Otopné těleso panel VK jednodeskové bez přídavné přestupní plochy KORADO Radik VK typ 10 výška/délka 900/600 mm výkon 525 W | kus | 1 |  | 0 |  |  |  | základní |  | 0 | 0.01318 | 0.01318 | 0 | 0 | 16 | K | 1 |  |  |  | ROZPOCET | 0 | 0 | 0 | 0 | 0 | 1 | 0 | 16 | 877922270
86 | K | 735152198.KRD | Otopné těleso panel VK jednodeskové bez přídavné přestupní plochy KORADO Radik VK typ 10 výška/délka 900/1100 mm výkon 963 W | kus | 1 |  | 0 |  |  |  | základní |  | 0 | 0.022 | 0.022 | 0 | 0 | 16 | K | 1 |  |  |  | ROZPOCET | 0 | 0 | 0 | 0 | 0 | 1 | 0 | 16 | -22578134
87 | K | 735152274.KRD | Otopné těleso panelové VK jednodeskové 1 přídavná přestupní plocha KORADO Radik VK typ 11 výška/délka 600/700 mm výkon 701 W | kus | 1 |  | 0 |  |  |  | základní |  | 0 | 0.01655 | 0.01655 | 0 | 0 | 16 | K | 1 |  |  |  | ROZPOCET | 0 | 0 | 0 | 0 | 0 | 1 | 0 | 16 | 172724309
88 | K | 735152596.KRD | Otopné těleso panelové VK dvoudeskové 2 přídavné přestupní plochy KORADO Radik VK typ 22 výška/délka 900/900 mm výkon 2082 W | kus | 1 |  | 0 |  |  |  | základní |  | 0 | 0.05071 | 0.05071 | 0 | 0 | 16 | K | 1 |  |  |  | ROZPOCET | 0 | 0 | 0 | 0 | 0 | 1 | 0 | 16 | 1805843101
89 | K | 735152601.KRD | Otopné těleso panelové VK dvoudeskové 2 přídavné přestupní plochy KORADO Radik VK typ 22 výška/délka 900/1600 mm výkon 3701 W | kus | 1 |  | 0 |  |  |  | základní |  | 0 | 0.08844 | 0.08844 | 0 | 0 | 16 | K | 1 |  |  |  | ROZPOCET | 0 | 0 | 0 | 0 | 0 | 1 | 0 | 16 | -1695925075
90 | K | 735152678.KRD | Otopné těleso panelové VK třídeskové 3 přídavné přestupní plochy KORADO Radik VK typ 33 výška/délka 600/1100 mm výkon 2647 W | kus | 3 |  | 0 |  |  |  | základní |  | 0 | 0.0622 | 0.1866 | 0 | 0 | 16 | K | 1 |  |  |  | ROZPOCET | 0 | 0 | 0 | 0 | 0 | 1 | 0 | 16 | 1014225523
91 | K | 735152699.KRD | Otopné těleso panelové VK třídeskové 3 přídavné přestupní plochy KORADO Radik VK typ 33 výška/délka 900/1200 mm výkon 3994 W | kus | 8 |  | 0 |  |  |  | základní |  | 0 | 0.0976 | 0.7808 | 0 | 0 | 16 | K | 1 |  |  |  | ROZPOCET | 0 | 0 | 0 | 0 | 0 | 1 | 0 | 16 | -1689516392
92 | K | 998735102 | Přesun hmot pro otopná tělesa stanovený z hmotnosti přesunovaného materiálu vodorovná dopravní vzdálenost do 50 m v objektech výšky přes 6 do 12 m | t | 1.207 |  | 0 |  |  |  | základní |  | 0 | 0 | 0 | 0 | 0 | 16 | K | 1 |  |  |  | ROZPOCET | 0 | 0 | 0 | 0 | 0 | 1 | 0 | 16 | -1373026432
93 | K | 998735181 | Přesun hmot pro otopná tělesa stanovený z hmotnosti přesunovaného materiálu Příplatek k cenám za přesun prováděný bez použití mechanizace pro jakoukoliv výšku objektu | t | 1.207 |  | 0 |  |  |  | základní |  | 0 | 0 | 0 | 0 | 0 | 16 | K | 1 |  |  |  | ROZPOCET | 0 | 0 | 0 | 0 | 0 | 1 | 0 | 16 | 142494374
| D | 751 | Vzduchotechnika |  |  |  | 0 | [5 empty] | 0 |  | 0.01122 |  | 0 | 2 | D | 0 |  |  |  | ROZPOCET | [6 empty] | 0
94 | K | 751111012 | Montáž ventilátoru axiálního nízkotlakého nástěnného základního, průměru přes 100 do 200 mm | kus | 2 |  | 0 |  |  |  | základní |  | 0 | 0 | 0 | 0 | 0 | 4 | K | 1 |  |  |  | ROZPOCET | 0 | 0 | 0 | 0 | 0 | 1 | 0 | 4 | -1811105932
95 | K | 751111052 | Montáž ventilátoru axiálního nízkotlakého podhledového, průměru přes 100 do 200 mm | kus | 2 |  | 0 |  |  |  | základní |  | 0 | 0 | 0 | 0 | 0 | 16 | K | 1 |  |  |  | ROZPOCET | 0 | 0 | 0 | 0 | 0 | 1 | 0 | 16 | 302703049
96 | M | 429800101R | Ventilátor VOTICE Micko 100 l do podhledu | kus | 2 |  | 0 |  |  |  | základní |  | 0 | 0 | 0 | 0 | 0 | 32 | M | 1 |  |  |  | ROZPOCET | 0 | 0 | 0 | 0 | 0 | 1 | 0 | 16 | 276796110
97 | M | 24914130R | Doběhový spínač | kus | 2 |  | 0 |  |  |  | základní |  | 0 | 0 | 0 | 0 | 0 | 32 | M | 1 |  |  |  | ROZPOCET | 0 | 0 | 0 | 0 | 0 | 1 | 0 | 16 | -1660035847
98 | K | 751510041 | Vzduchotechnické potrubí z pozinkovaného plechu kruhové, trouba spirálně vinutá bez příruby, průměru do 100 mm | m | 6 |  | 0 |  |  |  | základní |  | 0 | 0.00167 | 0.01002 | 0 | 0 | 4 | K | 1 |  |  |  | ROZPOCET | 0 | 0 | 0 | 0 | 0 | 1 | 0 | 4 | 1194158594
99 | K | 751514377 | Montáž odbočky oboustranné do plechového potrubí kruhového bez příruby, průměru přes 100 do 200 mm | kus | 4 |  | 0 |  |  |  | základní |  | 0 | 0 | 0 | 0 | 0 | 4 | K | 1 |  |  |  | ROZPOCET | 0 | 0 | 0 | 0 | 0 | 1 | 0 | 4 | -267909418
100 | K | 751514377 | Montáž odbočky oboustranné do plechového potrubí kruhového bez příruby, průměru přes 100 do 200 mm | kus | 2 |  | 0 |  |  |  | základní |  | 0 | 0 | 0 | 0 | 0 | 16 | K | 1 |  |  |  | ROZPOCET | 0 | 0 | 0 | 0 | 0 | 1 | 0 | 16 | -1842467638
101 | M | ELD.TV130100010 | OBD 90° 100/100 | kus | 2 |  | 0 |  |  |  | základní |  | 0 | 0.0004 | 0.0008 | 0 | 0 | 32 | M | 1 |  |  |  | ROZPOCET | 0 | 0 | 0 | 0 | 0 | 1 | 0 | 16 | -1833195656
102 | K | 751514762 | Montáž protidešťové stříšky nebo výfukové hlavice do plechového potrubí kruhové s přírubou, průměru přes 100 do 200 mm | kus | 1 |  | 0 |  |  |  | základní |  | 0 | 0 | 0 | 0 | 0 | 16 | K | 1 |  |  |  | ROZPOCET | 0 | 0 | 0 | 0 | 0 | 1 | 0 | 16 | -23158914
103 | M | ELD.PR540100020 | RH 100 | kus | 1 |  | 0 |  |  |  | základní |  | 0 | 0.0004 | 0.0004 | 0 | 0 | 32 | M | 1 |  |  |  | ROZPOCET | 0 | 0 | 0 | 0 | 0 | 1 | 0 | 16 | 220110042
104 | K | 998751101 | Přesun hmot pro vzduchotechniku stanovený z hmotnosti přesunovaného materiálu vodorovná dopravní vzdálenost do 100 m v objektech výšky do 12 m | t | 0.011 |  | 0 |  |  |  | základní |  | 0 | 0 | 0 | 0 | 0 | 16 | K | 1 |  |  |  | ROZPOCET | 0 | 0 | 0 | 0 | 0 | 1 | 0 | 16 | 1346209135
105 | K | 998751181 | Přesun hmot pro vzduchotechniku stanovený z hmotnosti přesunovaného materiálu Příplatek k cenám za přesun prováděný bez použití mechanizace pro jakoukoliv výšku objektu | t | 0.011 |  | 0 |  |  |  | základní |  | 0 | 0 | 0 | 0 | 0 | 16 | K | 1 |  |  |  | ROZPOCET | 0 | 0 | 0 | 0 | 0 | 1 | 0 | 16 | -121093735
| D | 766 | Konstrukce truhlářské |  |  |  | 0 | [5 empty] | 0 |  | 0 |  | 0 | 2 | D | 0 |  |  |  | ROZPOCET | [6 empty] | 0
106 | K | 766660720 | Montáž dveřních doplňků větrací mřížky s vyříznutím otvoru | kus | 3 |  | 0 |  |  |  | základní |  | 0 | 0 | 0 | 0 | 0 | 16 | K | 1 |  |  |  | ROZPOCET | 0 | 0 | 0 | 0 | 0 | 1 | 0 | 16 | 1050816598
107 | M | 766105101R | Větrací mřížka plastová,oboustranná 455x90 | kus | 3 |  | 0 |  |  |  | základní |  | 0 | 0 | 0 | 0 | 0 | 32 | M | 1 |  |  |  | ROZPOCET | 0 | 0 | 0 | 0 | 0 | 1 | 0 | 16 | 887953408
| D | VRN | Vedlejší rozpočtové náklady |  |  |  | 0 | [5 empty] | 0 |  | 0 |  | 0 | 5 | D | 0 |  |  |  | ROZPOCET | [6 empty] | 0
| D | VRN3 | Zařízení staveniště |  |  |  | 0 | [5 empty] | 0 |  | 0 |  | 0 | 5 | D | 1 |  |  |  | ROZPOCET | [6 empty] | 0
108 | K | 030001000 | Základní rozdělení průvodních činností a nákladů zařízení staveniště | kus | 1 |  | 0 |  |  |  | základní |  | 0 | 0 | 0 | 0 | 0 | 1024 | K | 2 |  |  |  | ROZPOCET | 0 | 0 | 0 | 0 | 0 | 1 | 0 | 1024 | -1473972071
| D | VRN4 | Inženýrská činnost |  |  |  | 0 | [5 empty] | 0 |  | 0 |  | 0 | 5 | D | 1 |  |  |  | ROZPOCET | [6 empty] | 0
109 | K | 041002000 | Dozory | kus | 1 |  | 0 |  |  |  | základní |  | 0 | 0 | 0 | 0 | 0 | 1024 | K | 2 |  |  |  | ROZPOCET | 0 | 0 | 0 | 0 | 0 | 1 | 0 | 1024 | -1417584881

## D.1.4.c - Elektroinstalace
{321ed4cc-eef4-49ec-ae7b-8eb94075d990}
2
| KRYCÍ LIST SOUPISU PRACÍ | [7 empty] | v --- níže se nacházejí doplnkové a pomocné údaje k sestavám --- v | [8 empty] | False
Stavba:
STAVEBNÍ ÚPRAVY KULTURNÍHO DOMU Č.P.53 - OBEC BŘEZSKO
Objekt:
D.1.4.c - Elektroinstalace
| KSO: |  | 801 43 14 |  |  | CC-CZ:
| Místo: |  | Březsko |  |  | Datum: | 1. 4. 2022
| Zadavatel: |  |  |  |  | IČ:
DIČ:
| Uchazeč: |  |  |  |  | IČ: | Vyplň údaj
|  | Vyplň údaj |  |  |  | DIČ: | Vyplň údaj
| Projektant: |  |  |  |  | IČ: | 64634752
|  | Petr Vodáček |  |  |  | DIČ: | CZ7007195316
| Zpracovatel: |  |  |  |  | IČ:
|  | Petr Vodáček |  |  |  | DIČ:
Poznámka:
| Cena bez DPH | [5 empty] | 0
|  |  | Základ daně |  |  | Sazba daně | Výše daně
| DPH | základní | 0 |  |  | 21% | 0
|  | snížená | 0 |  |  | 12% | 0
|  | zákl. přenesená | 0 |  |  | 21% | 0
|  | sníž. přenesená | 0 |  |  | 12% | 0
|  | nulová | 0 |  |  | 0% | 0
| Cena s DPH |  |  | v | CZK |  | 0
REKAPITULACE ČLENĚNÍ SOUPISU PRACÍ
Stavba:
STAVEBNÍ ÚPRAVY KULTURNÍHO DOMU Č.P.53 - OBEC BŘEZSKO
Objekt:
D.1.4.c - Elektroinstalace
Místo: |  |  | Březsko |  |  | Datum: | 1. 4. 2022
Zadavatel: | [5 empty] | Projektant: | Petr Vodáček
Uchazeč: |  |  | Vyplň údaj |  |  | Zpracovatel: | Petr Vodáček
Kód dílu - Popis | [6 empty] | Cena celkem [CZK]
Náklady stavby celkem | [6 empty] | 0 | [11 empty] | -1
| PSV - Práce a dodávky PSV | [5 empty] | 0
| 741 - Elektroinstalace - silnoproud | [5 empty] | 0
| 742 - Elektroinstalace - slaboproud | [5 empty] | 0
| M - Práce a dodávky M | [5 empty] | 0
| 46-M - Zemní práce při extr.mont.pracích | [5 empty] | 0
| HZS - Hodinové zúčtovací sazby | [5 empty] | 0
| VRN - Vedlejší rozpočtové náklady | [5 empty] | 0
| VRN1 - Průzkumné, geodetické a projektové práce | [5 empty] | 0
| VRN3 - Zařízení staveniště | [5 empty] | 0
SOUPIS PRACÍ
Stavba:
STAVEBNÍ ÚPRAVY KULTURNÍHO DOMU Č.P.53 - OBEC BŘEZSKO
Objekt:
D.1.4.c - Elektroinstalace
Místo: |  |  | Březsko |  |  | Datum: | 1. 4. 2022
Zadavatel: | [5 empty] | Projektant: | Petr Vodáček
Uchazeč: |  |  | Vyplň údaj |  |  | Zpracovatel: | Petr Vodáček
PČ | Typ | Kód | Popis | MJ | Množství | J.cena [CZK] | Cena celkem [CZK] | Cenová soustava |  | DPH | J. Nh [h] | Nh celkem [h] | J. hmotnost [t] | Hmotnost celkem [t] | J. suť [t] | Suť Celkem [t]
Náklady soupisu celkem | [6 empty] | 0 |  |  |  |  | 0 |  | 0.67845 |  | 2.9532 |  | D | -1 | [10 empty] | 0
| D | PSV | Práce a dodávky PSV |  |  |  | 0 |  |  |  |  | 0 |  | 0.67483 |  | 0 | 2 | D | 0 |  |  |  | ROZPOCET | [6 empty] | 0
| D | 741 | Elektroinstalace - silnoproud |  |  |  | 0 |  |  |  |  | 0 |  | 0.67483 |  | 0 | 2 | D | 1 |  |  |  | ROZPOCET | [6 empty] | 0
1 | K | 741110001 | Montáž trubek elektroinstalačních s nasunutím nebo našroubováním do krabic plastových tuhých, uložených pevně, vnější Ø přes 16 do 23 mm | m | 43 |  | 0 | CS ÚRS 2023 02 |  | základní |  | 0 | 0 | 0 | 0 | 0 | 16 | K | 2 |  |  |  | ROZPOCET | 0 | 0 | 0 | 0 | 0 | 1 | 0 | 16 | -443111662
| Online PSC |  | https://podminky.urs.cz/item/CS_URS_2023_02/741110001 | [14 empty] | Online PSC | 2
2 | M | 34571092 | trubka elektroinstalační tuhá z PVC D 17,4/20 mm, délka 3m | m | 45.15 |  | 0 | CS ÚRS 2023 02 |  | základní |  | 0 | 0.00019 | 0.0085785 | 0 | 0 | 32 | M | 2 |  |  |  | ROZPOCET | 0 | 0 | 0 | 0 | 0 | 1 | 0 | 16 | -968474135
| VV |  | 43*1,05 'Přepočtené koeficientem množství |  | 45.15 | [12 empty] | VV | 2 | 2 | False | 1 | ROZPOCET
3 | K | 741110041 | Montáž trubek elektroinstalačních s nasunutím nebo našroubováním do krabic plastových ohebných, uložených pevně, vnější Ø přes 11 do 23 mm | m | 4 |  | 0 | CS ÚRS 2023 02 |  | základní |  | 0 | 0 | 0 | 0 | 0 | 16 | K | 2 |  |  |  | ROZPOCET | 0 | 0 | 0 | 0 | 0 | 1 | 0 | 16 | 888659582
| Online PSC |  | https://podminky.urs.cz/item/CS_URS_2023_02/741110041 | [14 empty] | Online PSC | 2
4 | M | 34571152 | trubka elektroinstalační ohebná z PH, D 16/21,2mm | m | 4.2 |  | 0 | CS ÚRS 2023 02 |  | základní |  | 0 | 0.0001 | 0.00042 | 0 | 0 | 32 | M | 2 |  |  |  | ROZPOCET | 0 | 0 | 0 | 0 | 0 | 1 | 0 | 16 | 2105206472
| VV |  | 4*1,05 'Přepočtené koeficientem množství |  | 4.2 | [12 empty] | VV | 2 | 2 | False | 1 | ROZPOCET
5 | K | 741110043 | Montáž trubek elektroinstalačních s nasunutím nebo našroubováním do krabic plastových ohebných, uložených pevně, vnější Ø přes 35 mm | m | 6 |  | 0 | CS ÚRS 2023 02 |  | základní |  | 0 | 0 | 0 | 0 | 0 | 16 | K | 2 |  |  |  | ROZPOCET | 0 | 0 | 0 | 0 | 0 | 1 | 0 | 16 | 1266876323
| Online PSC |  | https://podminky.urs.cz/item/CS_URS_2023_02/741110043 | [14 empty] | Online PSC | 2
6 | M | 34571076 | trubka elektroinstalační ohebná z PVC (EN) 2350 | m | 6.3 |  | 0 | CS ÚRS 2023 02 |  | základní |  | 0 | 0.00017 | 0.001071 | 0 | 0 | 32 | M | 2 |  |  |  | ROZPOCET | 0 | 0 | 0 | 0 | 0 | 1 | 0 | 16 | 576854715
| VV |  | 6*1,05 'Přepočtené koeficientem množství |  | 6.3 | [12 empty] | VV | 2 | 2 | False | 1 | ROZPOCET
7 | K | 741112001 | Montáž krabic elektroinstalačních bez napojení na trubky a lišty, demontáže a montáže víčka a přístroje protahovacích nebo odbočných zapuštěných plastových kruhových | kus | 35 |  | 0 | CS ÚRS 2023 02 |  | základní |  | 0 | 0 | 0 | 0 | 0 | 16 | K | 2 |  |  |  | ROZPOCET | 0 | 0 | 0 | 0 | 0 | 1 | 0 | 16 | 864125165
| Online PSC |  | https://podminky.urs.cz/item/CS_URS_2023_02/741112001 | [14 empty] | Online PSC | 2
8 | M | 34571521 | krabice pod omítku PVC odbočná kruhová D 70mm s víčkem a svorkovnicí | kus | 35 |  | 0 | CS ÚRS 2023 02 |  | základní |  | 0 | 9e-05 | 0.00315 | 0 | 0 | 32 | M | 2 |  |  |  | ROZPOCET | 0 | 0 | 0 | 0 | 0 | 1 | 0 | 16 | -378214643
9 | K | 741112061 | Montáž krabic elektroinstalačních bez napojení na trubky a lišty, demontáže a montáže víčka a přístroje přístrojových zapuštěných plastových kruhových | kus | 89 |  | 0 | CS ÚRS 2023 02 |  | základní |  | 0 | 0 | 0 | 0 | 0 | 16 | K | 2 |  |  |  | ROZPOCET | 0 | 0 | 0 | 0 | 0 | 1 | 0 | 16 | -1073799258
| Online PSC |  | https://podminky.urs.cz/item/CS_URS_2023_02/741112061 | [14 empty] | Online PSC | 2
10 | M | 34571451 | krabice pod omítku PVC přístrojová kruhová D 70mm hluboká | kus | 89 |  | 0 | CS ÚRS 2023 02 |  | základní |  | 0 | 5e-05 | 0.00445 | 0 | 0 | 32 | M | 2 |  |  |  | ROZPOCET | 0 | 0 | 0 | 0 | 0 | 1 | 0 | 16 | 101733718
11 | K | 741112111 | Montáž krabic elektroinstalačních bez napojení na trubky a lišty, demontáže a montáže víčka a přístroje rozvodek se zapojením vodičů na svorkovnici nástěnných plastových čtyřhranných pro vodiče Ø do 4 mm2 | kus | 6 |  | 0 | CS ÚRS 2023 02 |  | základní |  | 0 | 0 | 0 | 0 | 0 | 16 | K | 2 |  |  |  | ROZPOCET | 0 | 0 | 0 | 0 | 0 | 1 | 0 | 16 | 1037627564
| Online PSC |  | https://podminky.urs.cz/item/CS_URS_2023_02/741112111 | [14 empty] | Online PSC | 2
12 | M | 34571479 | krabice v uzavřeném provedení PP s krytím IP 66 čtvercová 100x100mm | kus | 6 |  | 0 | CS ÚRS 2023 02 |  | základní |  | 0 | 0.00015 | 0.0009 | 0 | 0 | 32 | M | 2 |  |  |  | ROZPOCET | 0 | 0 | 0 | 0 | 0 | 1 | 0 | 16 | -690529773
13 | K | 741120301 | Montáž vodičů izolovaných měděných bez ukončení uložených pevně plných a laněných s PVC pláštěm, bezhalogenových, ohniodolných (např. CY, CHAH-V) průřezu žíly 0,55 až 16 mm2 | m | 99 |  | 0 | CS ÚRS 2023 02 |  | základní |  | 0 | 0 | 0 | 0 | 0 | 16 | K | 2 |  |  |  | ROZPOCET | 0 | 0 | 0 | 0 | 0 | 1 | 0 | 16 | 2019159086
| Online PSC |  | https://podminky.urs.cz/item/CS_URS_2023_02/741120301 | [14 empty] | Online PSC | 2
14 | M | 34141027 | vodič propojovací flexibilní jádro Cu lanované izolace PVC 450/750V (H07V-K) 1x6mm2 | m | 64.4 |  | 0 | CS ÚRS 2023 02 |  | základní |  | 0 | 7e-05 | 0.004508 | 0 | 0 | 32 | M | 2 |  |  |  | ROZPOCET | 0 | 0 | 0 | 0 | 0 | 1 | 0 | 16 | 1296519419
| VV |  | 56*1,15 'Přepočtené koeficientem množství |  | 64.4 | [12 empty] | VV | 2 | 2 | False | 1 | ROZPOCET
15 | M | 34141029 | vodič propojovací flexibilní jádro Cu lanované izolace PVC 450/750V (H07V-K) 1x16mm2 | m | 49.45 |  | 0 | CS ÚRS 2023 02 |  | základní |  | 0 | 0.00017 | 0.0084065 | 0 | 0 | 32 | M | 2 |  |  |  | ROZPOCET | 0 | 0 | 0 | 0 | 0 | 1 | 0 | 16 | 877221341
| VV |  | 43*1,15 'Přepočtené koeficientem množství |  | 49.45 | [12 empty] | VV | 2 | 2 | False | 1 | ROZPOCET
16 | K | 741122601 | Montáž kabelů měděných bez ukončení uložených pevně plných kulatých nebo bezhalogenových (např. CYKY) počtu a průřezu žil 2x1,5 až 6 mm2 | m | 385 |  | 0 | CS ÚRS 2023 02 |  | základní |  | 0 | 0 | 0 | 0 | 0 | 16 | K | 2 |  |  |  | ROZPOCET | 0 | 0 | 0 | 0 | 0 | 1 | 0 | 16 | -1583273280
| Online PSC |  | https://podminky.urs.cz/item/CS_URS_2023_02/741122601 | [14 empty] | Online PSC | 2
17 | M | 34111005 | kabel instalační jádro Cu plné izolace PVC plášť PVC 450/750V (CYKY) 2x1,5mm2 | m | 442.75 |  | 0 | CS ÚRS 2023 02 |  | základní |  | 0 | 0.0001 | 0.044275 | 0 | 0 | 32 | M | 2 |  |  |  | ROZPOCET | 0 | 0 | 0 | 0 | 0 | 1 | 0 | 16 | -2022402723
| VV |  | 385*1,15 'Přepočtené koeficientem množství |  | 442.75 | [12 empty] | VV | 2 | 2 | False | 1 | ROZPOCET
18 | K | 741122611 | Montáž kabelů měděných bez ukončení uložených pevně plných kulatých nebo bezhalogenových (např. CYKY) počtu a průřezu žil 3x1,5 až 6 mm2 | m | 1861 |  | 0 | CS ÚRS 2023 02 |  | základní |  | 0 | 0 | 0 | 0 | 0 | 16 | K | 2 |  |  |  | ROZPOCET | 0 | 0 | 0 | 0 | 0 | 1 | 0 | 16 | -474405332
| Online PSC |  | https://podminky.urs.cz/item/CS_URS_2023_02/741122611 | [14 empty] | Online PSC | 2
19 | M | 34111030 | kabel instalační jádro Cu plné izolace PVC plášť PVC 450/750V (CYKY) 3x1,5mm2 | m | 1294.9 |  | 0 | CS ÚRS 2023 02 |  | základní |  | 0 | 0.00012 | 0.15539 | 0 | 0 | 32 | M | 2 |  |  |  | ROZPOCET | 0 | 0 | 0 | 0 | 0 | 1 | 0 | 16 | -516890767
| VV |  | 1126*1,15 'Přepočtené koeficientem množství |  | 1294.9 | [12 empty] | VV | 2 | 2 | False | 1 | ROZPOCET
20 | M | 34111036 | kabel instalační jádro Cu plné izolace PVC plášť PVC 450/750V (CYKY) 3x2,5mm2 | m | 845.25 |  | 0 | CS ÚRS 2023 02 |  | základní |  | 0 | 0.00017 | 0.14369 | 0 | 0 | 32 | M | 2 |  |  |  | ROZPOCET | 0 | 0 | 0 | 0 | 0 | 1 | 0 | 16 | -239212479
| VV |  | 735*1,15 'Přepočtené koeficientem množství |  | 845.25 | [12 empty] | VV | 2 | 2 | False | 1 | ROZPOCET
21 | K | 741122623 | Montáž kabelů měděných bez ukončení uložených pevně plných kulatých nebo bezhalogenových (např. CYKY) počtu a průřezu žil 4x10 mm2 | m | 22 |  | 0 | CS ÚRS 2023 02 |  | základní |  | 0 | 0 | 0 | 0 | 0 | 16 | K | 2 |  |  |  | ROZPOCET | 0 | 0 | 0 | 0 | 0 | 1 | 0 | 16 | -1731840830
| Online PSC |  | https://podminky.urs.cz/item/CS_URS_2023_02/741122623 | [14 empty] | Online PSC | 2
22 | M | 34111076 | kabel instalační jádro Cu plné izolace PVC plášť PVC 450/750V (CYKY) 4x10mm2 | m | 25.3 |  | 0 | CS ÚRS 2023 02 |  | základní |  | 0 | 0.00064 | 0.016192 | 0 | 0 | 32 | M | 2 |  |  |  | ROZPOCET | 0 | 0 | 0 | 0 | 0 | 1 | 0 | 16 | -171259996
| VV |  | 22*1,15 'Přepočtené koeficientem množství |  | 25.3 | [12 empty] | VV | 2 | 2 | False | 1 | ROZPOCET
23 | K | 741122641 | Montáž kabelů měděných bez ukončení uložených pevně plných kulatých nebo bezhalogenových (např. CYKY) počtu a průřezu žil 5x1,5 až 2,5 mm2 | m | 235 |  | 0 | CS ÚRS 2023 02 |  | základní |  | 0 | 0 | 0 | 0 | 0 | 16 | K | 2 |  |  |  | ROZPOCET | 0 | 0 | 0 | 0 | 0 | 1 | 0 | 16 | -2031344503
| Online PSC |  | https://podminky.urs.cz/item/CS_URS_2023_02/741122641 | [14 empty] | Online PSC | 2
24 | M | 34111090 | kabel instalační jádro Cu plné izolace PVC plášť PVC 450/750V (CYKY) 5x1,5mm2 | m | 205.85 |  | 0 | CS ÚRS 2023 02 |  | základní |  | 0 | 0.00016 | 0.032936 | 0 | 0 | 32 | M | 2 |  |  |  | ROZPOCET | 0 | 0 | 0 | 0 | 0 | 1 | 0 | 16 | -1031312443
| VV |  | 179*1,15 'Přepočtené koeficientem množství |  | 205.85 | [12 empty] | VV | 2 | 2 | False | 1 | ROZPOCET
25 | M | 34111094 | kabel instalační jádro Cu plné izolace PVC plášť PVC 450/750V (CYKY) 5x2,5mm2 | m | 64.4 |  | 0 | CS ÚRS 2023 02 |  | základní |  | 0 | 0.00025 | 0.0161 | 0 | 0 | 32 | M | 2 |  |  |  | ROZPOCET | 0 | 0 | 0 | 0 | 0 | 1 | 0 | 16 | 1017832609
| VV |  | 56*1,15 'Přepočtené koeficientem množství |  | 64.4 | [12 empty] | VV | 2 | 2 | False | 1 | ROZPOCET
26 | K | 741122642 | Montáž kabelů měděných bez ukončení uložených pevně plných kulatých nebo bezhalogenových (např. CYKY) počtu a průřezu žil 5x4 až 6 mm2 | m | 25 |  | 0 | CS ÚRS 2023 02 |  | základní |  | 0 | 0 | 0 | 0 | 0 | 16 | K | 2 |  |  |  | ROZPOCET | 0 | 0 | 0 | 0 | 0 | 1 | 0 | 16 | 1757777916
| Online PSC |  | https://podminky.urs.cz/item/CS_URS_2023_02/741122642 | [14 empty] | Online PSC | 2
27 | M | 34111098 | kabel instalační jádro Cu plné izolace PVC plášť PVC 450/750V (CYKY) 5x4mm2 | m | 28.75 |  | 0 | CS ÚRS 2023 02 |  | základní |  | 0 | 0.00034 | 0.009775 | 0 | 0 | 32 | M | 2 |  |  |  | ROZPOCET | 0 | 0 | 0 | 0 | 0 | 1 | 0 | 16 | 1839014148
| VV |  | 25*1,15 'Přepočtené koeficientem množství |  | 28.75 | [12 empty] | VV | 2 | 2 | False | 1 | ROZPOCET
28 | K | 741124733 | Montáž kabelů měděných ovládacích bez ukončení uložených pevně stíněných ovládacích s plným jádrem (např. JYTY) počtu a průměru žil 2 až 19x1 mm2 | m | 12 |  | 0 | CS ÚRS 2023 02 |  | základní |  | 0 | 0 | 0 | 0 | 0 | 16 | K | 2 |  |  |  | ROZPOCET | 0 | 0 | 0 | 0 | 0 | 1 | 0 | 16 | 161777552
| Online PSC |  | https://podminky.urs.cz/item/CS_URS_2023_02/741124733 | [14 empty] | Online PSC | 2
29 | M | 34113150 | kabel ovládací průmyslový stíněný laminovanou Al fólií s příložným Cu drátem jádro Cu plné izolace PVC plášť PVC 250V (JYTY) 4x1,00mm2 | m | 13.8 |  | 0 | CS ÚRS 2023 02 |  | základní |  | 0 | 8e-05 | 0.001104 | 0 | 0 | 32 | M | 2 |  |  |  | ROZPOCET | 0 | 0 | 0 | 0 | 0 | 1 | 0 | 16 | -549422168
| VV |  | 12*1,15 'Přepočtené koeficientem množství |  | 13.8 | [12 empty] | VV | 2 | 2 | False | 1 | ROZPOCET
30 | K | 741130001 | Ukončení vodičů izolovaných s označením a zapojením v rozváděči nebo na přístroji, průřezu žíly do 2,5 mm2 | kus | 36 |  | 0 | CS ÚRS 2023 02 |  | základní |  | 0 | 0 | 0 | 0 | 0 | 16 | K | 2 |  |  |  | ROZPOCET | 0 | 0 | 0 | 0 | 0 | 1 | 0 | 16 | -1920789317
| Online PSC |  | https://podminky.urs.cz/item/CS_URS_2023_02/741130001 | [14 empty] | Online PSC | 2
31 | K | 741130003 | Ukončení vodičů izolovaných s označením a zapojením v rozváděči nebo na přístroji, průřezu žíly do 4 mm2 | kus | 10 |  | 0 | CS ÚRS 2023 02 |  | základní |  | 0 | 0 | 0 | 0 | 0 | 16 | K | 2 |  |  |  | ROZPOCET | 0 | 0 | 0 | 0 | 0 | 1 | 0 | 16 | -75760904
| Online PSC |  | https://podminky.urs.cz/item/CS_URS_2023_02/741130003 | [14 empty] | Online PSC | 2
32 | K | 741130005 | Ukončení vodičů izolovaných s označením a zapojením v rozváděči nebo na přístroji, průřezu žíly do 10 mm2 | kus | 16 |  | 0 | CS ÚRS 2023 02 |  | základní |  | 0 | 0 | 0 | 0 | 0 | 16 | K | 2 |  |  |  | ROZPOCET | 0 | 0 | 0 | 0 | 0 | 1 | 0 | 16 | -673766904
| Online PSC |  | https://podminky.urs.cz/item/CS_URS_2023_02/741130005 | [14 empty] | Online PSC | 2
33 | K | 741130006 | Ukončení vodičů izolovaných s označením a zapojením v rozváděči nebo na přístroji, průřezu žíly do 16 mm2 | kus | 4 |  | 0 | CS ÚRS 2023 02 |  | základní |  | 0 | 0 | 0 | 0 | 0 | 16 | K | 2 |  |  |  | ROZPOCET | 0 | 0 | 0 | 0 | 0 | 1 | 0 | 16 | -1821846341
| Online PSC |  | https://podminky.urs.cz/item/CS_URS_2023_02/741130006 | [14 empty] | Online PSC | 2
34 | K | 741210001 | Montáž rozvodnic oceloplechových nebo plastových bez zapojení vodičů běžných, hmotnosti do 20 kg | kus | 1 |  | 0 | CS ÚRS 2023 02 |  | základní |  | 0 | 0 | 0 | 0 | 0 | 16 | K | 2 |  |  |  | ROZPOCET | 0 | 0 | 0 | 0 | 0 | 1 | 0 | 16 | 1951417148
| Online PSC |  | https://podminky.urs.cz/item/CS_URS_2023_02/741210001 | [14 empty] | Online PSC | 2
35 | M | RMAT0001 | ovládací skříň OS1 - dle výkresu č. D.1.4.c.08 | kus | 1 |  | 0 |  |  | základní |  | 0 | 0 | 0 | 0 | 0 | 32 | M | 2 |  |  |  | ROZPOCET | 0 | 0 | 0 | 0 | 0 | 1 | 0 | 16 | 206984089
36 | K | 741210002 | Montáž rozvodnic oceloplechových nebo plastových bez zapojení vodičů běžných, hmotnosti do 50 kg | kus | 1 |  | 0 | CS ÚRS 2023 02 |  | základní |  | 0 | 0 | 0 | 0 | 0 | 16 | K | 2 |  |  |  | ROZPOCET | 0 | 0 | 0 | 0 | 0 | 1 | 0 | 16 | -1417685904
| Online PSC |  | https://podminky.urs.cz/item/CS_URS_2023_02/741210002 | [14 empty] | Online PSC | 2
37 | M | 35711866 | rozvaděč RE1 (skříň rozváděče elektroměrového pro přímé měření do výklenku celoplastové provedení pro 1x dvousazbový třífázový elektroměr a spínací prvek sazby přístroje na elektroměrové desce s plombovatelným krytem jističů (ER212/NVP7P) - dle výkresu č. D.1.4.c.07 | kus | 1 |  | 0 | CS ÚRS 2023 02 |  | základní |  | 0 | 0.009 | 0.009 | 0 | 0 | 32 | M | 2 |  |  |  | ROZPOCET | 0 | 0 | 0 | 0 | 0 | 1 | 0 | 16 | -361268558
38 | K | 741210003 | Montáž rozvodnic oceloplechových nebo plastových bez zapojení vodičů běžných, hmotnosti do 100 kg | kus | 1 |  | 0 | CS ÚRS 2023 02 |  | základní |  | 0 | 0 | 0 | 0 | 0 | 16 | K | 2 |  |  |  | ROZPOCET | 0 | 0 | 0 | 0 | 0 | 1 | 0 | 16 | 590664303
| Online PSC |  | https://podminky.urs.cz/item/CS_URS_2023_02/741210003 | [14 empty] | Online PSC | 2
39 | M | RMAT0002 | rozvaděč RH1 - dle výkresu č. D.1.4.c.06 | kus | 1 |  | 0 |  |  | základní |  | 0 | 0 | 0 | 0 | 0 | 32 | M | 2 |  |  |  | ROZPOCET | 0 | 0 | 0 | 0 | 0 | 1 | 0 | 16 | 906330508
40 | K | 741310001 | Montáž spínačů jedno nebo dvoupólových nástěnných se zapojením vodičů, pro prostředí normální spínačů, řazení 1-jednopólových | kus | 2 |  | 0 | CS ÚRS 2023 02 |  | základní |  | 0 | 0 | 0 | 0 | 0 | 16 | K | 2 |  |  |  | ROZPOCET | 0 | 0 | 0 | 0 | 0 | 1 | 0 | 16 | 418092507
| Online PSC |  | https://podminky.urs.cz/item/CS_URS_2023_02/741310001 | [14 empty] | Online PSC | 2
41 | M | 34535015 | spínač nástěnný jednopólový, řazení 1, IP44, šroubové svorky | kus | 2 |  | 0 | CS ÚRS 2023 02 |  | základní |  | 0 | 9e-05 | 0.00018 | 0 | 0 | 32 | M | 2 |  |  |  | ROZPOCET | 0 | 0 | 0 | 0 | 0 | 1 | 0 | 16 | 255749477
42 | K | 741310101 | Montáž spínačů jedno nebo dvoupólových polozapuštěných nebo zapuštěných se zapojením vodičů bezšroubové připojení spínačů, řazení 1-jednopólových | kus | 11 |  | 0 | CS ÚRS 2023 02 |  | základní |  | 0 | 0 | 0 | 0 | 0 | 16 | K | 2 |  |  |  | ROZPOCET | 0 | 0 | 0 | 0 | 0 | 1 | 0 | 16 | -2042410234
| Online PSC |  | https://podminky.urs.cz/item/CS_URS_2023_02/741310101 | [14 empty] | Online PSC | 2
43 | M | 34539010 | přístroj spínače jednopólového, řazení 1, 1So bezšroubové svorky | kus | 11 |  | 0 | CS ÚRS 2023 02 |  | základní |  | 0 | 4e-05 | 0.00044 | 0 | 0 | 32 | M | 2 |  |  |  | ROZPOCET | 0 | 0 | 0 | 0 | 0 | 1 | 0 | 16 | -511554772
44 | M | 34539049 | kryt spínače jednoduchý | kus | 11 |  | 0 | CS ÚRS 2023 02 |  | základní |  | 0 | 3e-05 | 0.00033 | 0 | 0 | 32 | M | 2 |  |  |  | ROZPOCET | 0 | 0 | 0 | 0 | 0 | 1 | 0 | 16 | -1587981375
45 | M | 34539059 | rámeček jednonásobný | kus | 11 |  | 0 | CS ÚRS 2023 02 |  | základní |  | 0 | 1e-05 | 0.00011 | 0 | 0 | 32 | M | 2 |  |  |  | ROZPOCET | 0 | 0 | 0 | 0 | 0 | 1 | 0 | 16 | -1669122421
46 | K | 741310112 | Montáž spínačů jedno nebo dvoupólových polozapuštěných nebo zapuštěných se zapojením vodičů bezšroubové připojení ovladačů, řazení 1/0-tlačítkových zapínacích | kus | 5 |  | 0 | CS ÚRS 2023 02 |  | základní |  | 0 | 0 | 0 | 0 | 0 | 16 | K | 2 |  |  |  | ROZPOCET | 0 | 0 | 0 | 0 | 0 | 1 | 0 | 16 | 35445744
| Online PSC |  | https://podminky.urs.cz/item/CS_URS_2023_02/741310112 | [14 empty] | Online PSC | 2
47 | M | 34539021 | přístroj ovládače zapínacího, řazení 1/0, 1/0S, 1/0So bezšroubové svorky | kus | 5 |  | 0 | CS ÚRS 2023 02 |  | základní |  | 0 | 4e-05 | 0.0002 | 0 | 0 | 32 | M | 2 |  |  |  | ROZPOCET | 0 | 0 | 0 | 0 | 0 | 1 | 0 | 16 | 202688782
48 | M | 34539049 | kryt spínače jednoduchý | kus | 5 |  | 0 | CS ÚRS 2023 02 |  | základní |  | 0 | 3e-05 | 0.00015 | 0 | 0 | 32 | M | 2 |  |  |  | ROZPOCET | 0 | 0 | 0 | 0 | 0 | 1 | 0 | 16 | 1318275753
49 | M | 34539059 | rámeček jednonásobný | kus | 5 |  | 0 | CS ÚRS 2023 02 |  | základní |  | 0 | 1e-05 | 5e-05 | 0 | 0 | 32 | M | 2 |  |  |  | ROZPOCET | 0 | 0 | 0 | 0 | 0 | 1 | 0 | 16 | -317340346
50 | K | 741310121 | Montáž spínačů jedno nebo dvoupólových polozapuštěných nebo zapuštěných se zapojením vodičů bezšroubové připojení přepínačů, řazení 5-sériových | kus | 3 |  | 0 | CS ÚRS 2023 02 |  | základní |  | 0 | 0 | 0 | 0 | 0 | 16 | K | 2 |  |  |  | ROZPOCET | 0 | 0 | 0 | 0 | 0 | 1 | 0 | 16 | -1528489645
| Online PSC |  | https://podminky.urs.cz/item/CS_URS_2023_02/741310121 | [14 empty] | Online PSC | 2
51 | M | 34539012 | přístroj přepínače sériového, řazení 5 bezšroubové svorky | kus | 3 |  | 0 | CS ÚRS 2023 02 |  | základní |  | 0 | 4e-05 | 0.00012 | 0 | 0 | 32 | M | 2 |  |  |  | ROZPOCET | 0 | 0 | 0 | 0 | 0 | 1 | 0 | 16 | 1271744699
52 | M | 34539050 | kryt spínače dělený | kus | 3 |  | 0 | CS ÚRS 2023 02 |  | základní |  | 0 | 3e-05 | 9e-05 | 0 | 0 | 32 | M | 2 |  |  |  | ROZPOCET | 0 | 0 | 0 | 0 | 0 | 1 | 0 | 16 | -137254419
53 | M | 34539059 | rámeček jednonásobný | kus | 3 |  | 0 | CS ÚRS 2023 02 |  | základní |  | 0 | 1e-05 | 3e-05 | 0 | 0 | 32 | M | 2 |  |  |  | ROZPOCET | 0 | 0 | 0 | 0 | 0 | 1 | 0 | 16 | -445029207
54 | K | 741310122 | Montáž spínačů jedno nebo dvoupólových polozapuštěných nebo zapuštěných se zapojením vodičů bezšroubové připojení přepínačů, řazení 6-střídavých | kus | 6 |  | 0 | CS ÚRS 2023 02 |  | základní |  | 0 | 0 | 0 | 0 | 0 | 16 | K | 2 |  |  |  | ROZPOCET | 0 | 0 | 0 | 0 | 0 | 1 | 0 | 16 | -2029328487
| Online PSC |  | https://podminky.urs.cz/item/CS_URS_2023_02/741310122 | [14 empty] | Online PSC | 2
55 | M | 34539013 | přístroj přepínače střídavého, řazení 6, 6So bezšroubové svorky | kus | 6 |  | 0 | CS ÚRS 2023 02 |  | základní |  | 0 | 4e-05 | 0.00024 | 0 | 0 | 32 | M | 2 |  |  |  | ROZPOCET | 0 | 0 | 0 | 0 | 0 | 1 | 0 | 16 | 131505082
56 | M | 34539049 | kryt spínače jednoduchý | kus | 6 |  | 0 | CS ÚRS 2023 02 |  | základní |  | 0 | 3e-05 | 0.00018 | 0 | 0 | 32 | M | 2 |  |  |  | ROZPOCET | 0 | 0 | 0 | 0 | 0 | 1 | 0 | 16 | 1603925925
57 | M | 34539059 | rámeček jednonásobný | kus | 6 |  | 0 | CS ÚRS 2023 02 |  | základní |  | 0 | 1e-05 | 6e-05 | 0 | 0 | 32 | M | 2 |  |  |  | ROZPOCET | 0 | 0 | 0 | 0 | 0 | 1 | 0 | 16 | -2057020131
58 | K | 741310126 | Montáž spínačů jedno nebo dvoupólových polozapuštěných nebo zapuštěných se zapojením vodičů bezšroubové připojení přepínačů, řazení 7-křížových | kus | 2 |  | 0 | CS ÚRS 2023 02 |  | základní |  | 0 | 0 | 0 | 0 | 0 | 16 | K | 2 |  |  |  | ROZPOCET | 0 | 0 | 0 | 0 | 0 | 1 | 0 | 16 | -1899676916
| Online PSC |  | https://podminky.urs.cz/item/CS_URS_2023_02/741310126 | [14 empty] | Online PSC | 2
59 | M | 34539014 | přístroj přepínače křížového, řazení 7, 7So bezšroubové svorky | kus | 2 |  | 0 | CS ÚRS 2023 02 |  | základní |  | 0 | 4e-05 | 8e-05 | 0 | 0 | 32 | M | 2 |  |  |  | ROZPOCET | 0 | 0 | 0 | 0 | 0 | 1 | 0 | 16 | -716695976
60 | M | 34539049 | kryt spínače jednoduchý | kus | 2 |  | 0 | CS ÚRS 2023 02 |  | základní |  | 0 | 3e-05 | 6e-05 | 0 | 0 | 32 | M | 2 |  |  |  | ROZPOCET | 0 | 0 | 0 | 0 | 0 | 1 | 0 | 16 | -970753010
61 | M | 34539059 | rámeček jednonásobný | kus | 2 |  | 0 | CS ÚRS 2023 02 |  | základní |  | 0 | 1e-05 | 2e-05 | 0 | 0 | 32 | M | 2 |  |  |  | ROZPOCET | 0 | 0 | 0 | 0 | 0 | 1 | 0 | 16 | 452150148
62 | K | 741310251 | Montáž spínačů jedno nebo dvoupólových polozapuštěných nebo zapuštěných se zapojením vodičů šroubové připojení, pro prostředí venkovní nebo mokré spínačů, řazení 1-jednopólových | kus | 1 |  | 0 | CS ÚRS 2023 02 |  | základní |  | 0 | 0 | 0 | 0 | 0 | 16 | K | 2 |  |  |  | ROZPOCET | 0 | 0 | 0 | 0 | 0 | 1 | 0 | 16 | -64201706
| Online PSC |  | https://podminky.urs.cz/item/CS_URS_2023_02/741310251 | [14 empty] | Online PSC | 2
63 | M | 34535025 | přístroj spínače zápustného jednopólového, s krytem, řazení 1, IP44, šroubové svorky | kus | 1 |  | 0 | CS ÚRS 2023 02 |  | základní |  | 0 | 8e-05 | 8e-05 | 0 | 0 | 32 | M | 2 |  |  |  | ROZPOCET | 0 | 0 | 0 | 0 | 0 | 1 | 0 | 16 | -1438373983
64 | M | 34539059 | rámeček jednonásobný | kus | 1 |  | 0 | CS ÚRS 2023 02 |  | základní |  | 0 | 1e-05 | 1e-05 | 0 | 0 | 32 | M | 2 |  |  |  | ROZPOCET | 0 | 0 | 0 | 0 | 0 | 1 | 0 | 16 | -1211822087
65 | K | 741310261 | Montáž spínačů jedno nebo dvoupólových polozapuštěných nebo zapuštěných se zapojením vodičů šroubové připojení, pro prostředí venkovní nebo mokré přepínačů, řazení 5-sériových | kus | 1 |  | 0 | CS ÚRS 2023 02 |  | základní |  | 0 | 0 | 0 | 0 | 0 | 16 | K | 2 |  |  |  | ROZPOCET | 0 | 0 | 0 | 0 | 0 | 1 | 0 | 16 | -1240536242
| Online PSC |  | https://podminky.urs.cz/item/CS_URS_2023_02/741310261 | [14 empty] | Online PSC | 2
66 | M | 34535013 | přístroj přepínače sériového zápustného, s krytem, řazení 5, IP44, šroubové svorky | kus | 1 |  | 0 | CS ÚRS 2023 02 |  | základní |  | 0 | 8e-05 | 8e-05 | 0 | 0 | 32 | M | 2 |  |  |  | ROZPOCET | 0 | 0 | 0 | 0 | 0 | 1 | 0 | 16 | 1371669590
67 | M | 34535011 | rámeček jednonásobný (s těsnicí manžetou), IP44 | kus | 1 |  | 0 | CS ÚRS 2023 02 |  | základní |  | 0 | 2e-05 | 2e-05 | 0 | 0 | 32 | M | 2 |  |  |  | ROZPOCET | 0 | 0 | 0 | 0 | 0 | 1 | 0 | 16 | 763453896
68 | K | 741310263 | Montáž spínačů jedno nebo dvoupólových polozapuštěných nebo zapuštěných se zapojením vodičů šroubové připojení, pro prostředí venkovní nebo mokré přepínačů, řazení 6-střídavých | kus | 2 |  | 0 | CS ÚRS 2023 02 |  | základní |  | 0 | 0 | 0 | 0 | 0 | 16 | K | 2 |  |  |  | ROZPOCET | 0 | 0 | 0 | 0 | 0 | 1 | 0 | 16 | -1669502507
| Online PSC |  | https://podminky.urs.cz/item/CS_URS_2023_02/741310263 | [14 empty] | Online PSC | 2
69 | M | 34535048 | přístroj přepínače zápustného střídavého, s krytem, řazení 6, IP44, šroubové svorky | kus | 2 |  | 0 | CS ÚRS 2023 02 |  | základní |  | 0 | 8e-05 | 0.00016 | 0 | 0 | 32 | M | 2 |  |  |  | ROZPOCET | 0 | 0 | 0 | 0 | 0 | 1 | 0 | 16 | -1391572316
70 | M | 34535011 | rámeček jednonásobný (s těsnicí manžetou), IP44 | kus | 2 |  | 0 | CS ÚRS 2023 02 |  | základní |  | 0 | 2e-05 | 4e-05 | 0 | 0 | 32 | M | 2 |  |  |  | ROZPOCET | 0 | 0 | 0 | 0 | 0 | 1 | 0 | 16 | 57507951
71 | K | 741311021 | Montáž spínačů speciálních se zapojením vodičů sporákových přípojek s doutnavkou | kus | 1 |  | 0 | CS ÚRS 2023 02 |  | základní |  | 0 | 0 | 0 | 0 | 0 | 16 | K | 2 |  |  |  | ROZPOCET | 0 | 0 | 0 | 0 | 0 | 1 | 0 | 16 | -1239863724
| Online PSC |  | https://podminky.urs.cz/item/CS_URS_2023_02/741311021 | [14 empty] | Online PSC | 2
72 | M | 34536398 | spínač zapuštěný trojpólový páčkový se signalizační doutnavkou, řazení 3S, 25A, 400V, IP55, šroubové svorky | kus | 1 |  | 0 | CS ÚRS 2023 02 |  | základní |  | 0 | 0.00039 | 0.00039 | 0 | 0 | 32 | M | 2 |  |  |  | ROZPOCET | 0 | 0 | 0 | 0 | 0 | 1 | 0 | 16 | -639855480
73 | K | 741313001 | Montáž zásuvek domovních se zapojením vodičů bezšroubové připojení polozapuštěných nebo zapuštěných 10/16 A, provedení 2P + PE | kus | 21 |  | 0 | CS ÚRS 2023 02 |  | základní |  | 0 | 0 | 0 | 0 | 0 | 16 | K | 2 |  |  |  | ROZPOCET | 0 | 0 | 0 | 0 | 0 | 1 | 0 | 16 | 54539801
| Online PSC |  | https://podminky.urs.cz/item/CS_URS_2023_02/741313001 | [14 empty] | Online PSC | 2
74 | M | 34555241 | přístroj zásuvky zápustné jednonásobné, krytka s clonkami, bezšroubové svorky | kus | 21 |  | 0 | CS ÚRS 2023 02 |  | základní |  | 0 | 6e-05 | 0.00126 | 0 | 0 | 32 | M | 2 |  |  |  | ROZPOCET | 0 | 0 | 0 | 0 | 0 | 1 | 0 | 16 | -534174803
75 | M | 34539059 | rámeček jednonásobný | kus | 21 |  | 0 | CS ÚRS 2023 02 |  | základní |  | 0 | 1e-05 | 0.00021 | 0 | 0 | 32 | M | 2 |  |  |  | ROZPOCET | 0 | 0 | 0 | 0 | 0 | 1 | 0 | 16 | -27422395
76 | K | 741313004 | Montáž zásuvek domovních se zapojením vodičů bezšroubové připojení polozapuštěných nebo zapuštěných 10/16 A, provedení 2x (2P + PE) dvojnásobná šikmá | kus | 20 |  | 0 | CS ÚRS 2023 02 |  | základní |  | 0 | 0 | 0 | 0 | 0 | 16 | K | 2 |  |  |  | ROZPOCET | 0 | 0 | 0 | 0 | 0 | 1 | 0 | 16 | -796759082
| Online PSC |  | https://podminky.urs.cz/item/CS_URS_2023_02/741313004 | [14 empty] | Online PSC | 2
77 | M | 34555242 | zásuvka zápustná dvojnásobná, šikmá, s clonkami, bezšroubové svorky | kus | 20 |  | 0 | CS ÚRS 2023 02 |  | základní |  | 0 | 0.0001 | 0.002 | 0 | 0 | 32 | M | 2 |  |  |  | ROZPOCET | 0 | 0 | 0 | 0 | 0 | 1 | 0 | 16 | 962352687
78 | K | 741313005 | Montáž zásuvek domovních se zapojením vodičů bezšroubové připojení polozapuštěných nebo zapuštěných 10/16 A, provedení 2P + PE s ochrannými clonkami a přepěťovou ochranou | kus | 2 |  | 0 | CS ÚRS 2023 02 |  | základní |  | 0 | 0 | 0 | 0 | 0 | 16 | K | 2 |  |  |  | ROZPOCET | 0 | 0 | 0 | 0 | 0 | 1 | 0 | 16 | 1162153248
| Online PSC |  | https://podminky.urs.cz/item/CS_URS_2023_02/741313005 | [14 empty] | Online PSC | 2
79 | M | 34555244 | přístroj zásuvky zápustné jednonásobné s optickou přepěťovou ochranou, krytka s clonkami, bezšroubové svorky | kus | 2 |  | 0 | CS ÚRS 2023 02 |  | základní |  | 0 | 7e-05 | 0.00014 | 0 | 0 | 32 | M | 2 |  |  |  | ROZPOCET | 0 | 0 | 0 | 0 | 0 | 1 | 0 | 16 | 1858641636
80 | M | 34539059 | rámeček jednonásobný | kus | 2 |  | 0 | CS ÚRS 2023 02 |  | základní |  | 0 | 1e-05 | 2e-05 | 0 | 0 | 32 | M | 2 |  |  |  | ROZPOCET | 0 | 0 | 0 | 0 | 0 | 1 | 0 | 16 | -83759047
81 | K | 741313006 | Montáž zásuvek domovních se zapojením vodičů bezšroubové připojení polozapuštěných nebo zapuštěných 10/16 A, provedení 2x (2P + PE) s ochrannými clonkami a přepěťovou ochranou | kus | 2 |  | 0 | CS ÚRS 2023 02 |  | základní |  | 0 | 0 | 0 | 0 | 0 | 16 | K | 2 |  |  |  | ROZPOCET | 0 | 0 | 0 | 0 | 0 | 1 | 0 | 16 | 1946945926
| Online PSC |  | https://podminky.urs.cz/item/CS_URS_2023_02/741313006 | [14 empty] | Online PSC | 2
82 | M | 34555246 | zásuvka zápustná dvojnásobná šikmá s optickou přepěťovou ochranou, s clonkami, bezšroubové svorky | kus | 2 |  | 0 | CS ÚRS 2023 02 |  | základní |  | 0 | 0.00014 | 0.00028 | 0 | 0 | 32 | M | 2 |  |  |  | ROZPOCET | 0 | 0 | 0 | 0 | 0 | 1 | 0 | 16 | -359847536
83 | K | 741313034 | Montáž zásuvek domovních se zapojením vodičů šroubové připojení vestavných 10 popř. 16 A bez odvrtání profilovaného otvoru, provedení 3P + N + PE | kus | 1 |  | 0 | CS ÚRS 2023 02 |  | základní |  | 0 | 0 | 0 | 0 | 0 | 16 | K | 2 |  |  |  | ROZPOCET | 0 | 0 | 0 | 0 | 0 | 1 | 0 | 16 | 683095926
| Online PSC |  | https://podminky.urs.cz/item/CS_URS_2023_02/741313034 | [14 empty] | Online PSC | 2
84 | M | 35811483 | zásuvka vestavná přímá 16A - 5pól, řazení 3P+N+PE IP44, šroubové svorky | kus | 1 |  | 0 | CS ÚRS 2023 02 |  | základní |  | 0 | 0.00018 | 0.00018 | 0 | 0 | 32 | M | 2 |  |  |  | ROZPOCET | 0 | 0 | 0 | 0 | 0 | 1 | 0 | 16 | -1088981851
85 | K | 741313041 | Montáž zásuvek domovních se zapojením vodičů šroubové připojení polozapuštěných nebo zapuštěných 10/16 A, provedení 2P + PE | kus | 6 |  | 0 | CS ÚRS 2023 02 |  | základní |  | 0 | 0 | 0 | 0 | 0 | 16 | K | 2 |  |  |  | ROZPOCET | 0 | 0 | 0 | 0 | 0 | 1 | 0 | 16 | 75819811
| Online PSC |  | https://podminky.urs.cz/item/CS_URS_2023_02/741313041 | [14 empty] | Online PSC | 2
86 | M | 34555232 | zásuvka zápustná jednonásobná s clonkami a víčkem, s drápky, IP44, šroubové svorky | kus | 6 |  | 0 | CS ÚRS 2023 02 |  | základní |  | 0 | 0.0001 | 0.0006 | 0 | 0 | 32 | M | 2 |  |  |  | ROZPOCET | 0 | 0 | 0 | 0 | 0 | 1 | 0 | 16 | -293897581
87 | M | 34539059 | rámeček jednonásobný | kus | 6 |  | 0 | CS ÚRS 2023 02 |  | základní |  | 0 | 1e-05 | 6e-05 | 0 | 0 | 32 | M | 2 |  |  |  | ROZPOCET | 0 | 0 | 0 | 0 | 0 | 1 | 0 | 16 | 1739563520
88 | K | 741313082 | Montáž zásuvek domovních se zapojením vodičů šroubové připojení venkovní nebo mokré, provedení 2P + PE | kus | 3 |  | 0 | CS ÚRS 2023 02 |  | základní |  | 0 | 0 | 0 | 0 | 0 | 16 | K | 2 |  |  |  | ROZPOCET | 0 | 0 | 0 | 0 | 0 | 1 | 0 | 16 | 2136013237
| Online PSC |  | https://podminky.urs.cz/item/CS_URS_2023_02/741313082 | [14 empty] | Online PSC | 2
89 | M | 34555229 | zásuvka nástěnná jednonásobná s víčkem, IP44, šroubové svorky | kus | 3 |  | 0 | CS ÚRS 2023 02 |  | základní |  | 0 | 0.0001 | 0.0003 | 0 | 0 | 32 | M | 2 |  |  |  | ROZPOCET | 0 | 0 | 0 | 0 | 0 | 1 | 0 | 16 | -235074134
90 | K | 741320042 | Montáž pojistek se zapojením vodičů pojistkových částí patron nožových | kus | 3 |  | 0 | CS ÚRS 2023 02 |  | základní |  | 0 | 0 | 0 | 0 | 0 | 16 | K | 2 |  |  |  | ROZPOCET | 0 | 0 | 0 | 0 | 0 | 1 | 0 | 16 | 1815768042
| Online PSC |  | https://podminky.urs.cz/item/CS_URS_2023_02/741320042 | [14 empty] | Online PSC | 2
91 | M | 35825230 | pojistka nožová 40A nízkoztrátová 3,60W, provedení normální, charakteristika gG | kus | 3 |  | 0 | CS ÚRS 2023 02 |  | základní |  | 0 | 0.00013 | 0.00039 | 0 | 0 | 32 | M | 2 |  |  |  | ROZPOCET | 0 | 0 | 0 | 0 | 0 | 1 | 0 | 16 | -710351737
92 | K | 741320161 | Montáž jističů se zapojením vodičů třípólových nn do 25 A bez krytu | kus | 1 |  | 0 | CS ÚRS 2023 02 |  | základní |  | 0 | 0 | 0 | 0 | 0 | 16 | K | 2 |  |  |  | ROZPOCET | 0 | 0 | 0 | 0 | 0 | 1 | 0 | 16 | -74547524
| Online PSC |  | https://podminky.urs.cz/item/CS_URS_2023_02/741320161 | [14 empty] | Online PSC | 2
93 | M | 35822403 | jistič 3-pólový 25 A vypínací charakteristika B vypínací schopnost 10 kA | kus | 1 |  | 0 | CS ÚRS 2023 02 |  | základní |  | 0 | 0.00105 | 0.00105 | 0 | 0 | 32 | M | 2 |  |  |  | ROZPOCET | 0 | 0 | 0 | 0 | 0 | 1 | 0 | 16 | -277788371
94 | K | 741330371 | Montáž ovladačů tlačítkových ve skříni se zapojením vodičů 1 tlačítkových | kus | 1 |  | 0 | CS ÚRS 2023 02 |  | základní |  | 0 | 0 | 0 | 0 | 0 | 16 | K | 2 |  |  |  | ROZPOCET | 0 | 0 | 0 | 0 | 0 | 1 | 0 | 16 | -1546897450
| Online PSC |  | https://podminky.urs.cz/item/CS_URS_2023_02/741330371 | [14 empty] | Online PSC | 2
95 | M | RMAT0003 | ovladač tlačítkový ve skříňce, pod sklem (Total stop) | kus | 1 |  | 0 |  |  | základní |  | 0 | 0 | 0 | 0 | 0 | 32 | M | 2 |  |  |  | ROZPOCET | 0 | 0 | 0 | 0 | 0 | 1 | 0 | 16 | -323750080
96 | K | 741330763 | Montáž relé časových bez zapojení | kus | 2 |  | 0 | CS ÚRS 2023 02 |  | základní |  | 0 | 0 | 0 | 0 | 0 | 16 | K | 2 |  |  |  | ROZPOCET | 0 | 0 | 0 | 0 | 0 | 1 | 0 | 16 | -452612592
| Online PSC |  | https://podminky.urs.cz/item/CS_URS_2023_02/741330763 | [14 empty] | Online PSC | 2
97 | M | 35826000 | multifunkční časové relé s 1c/o (do krabice pod vypínač) | kus | 2 |  | 0 | CS ÚRS 2023 02 |  | základní |  | 0 | 5e-05 | 0.0001 | 0 | 0 | 32 | M | 2 |  |  |  | ROZPOCET | 0 | 0 | 0 | 0 | 0 | 1 | 0 | 16 | 1677738271
98 | K | 741372022 | Montáž svítidel s integrovaným zdrojem LED se zapojením vodičů interiérových přisazených nástěnných hranatých nebo kruhových, plochy přes 0,09 do 0,36 m2 | kus | 124 |  | 0 | CS ÚRS 2023 02 |  | základní |  | 0 | 0 | 0 | 0 | 0 | 16 | K | 2 |  |  |  | ROZPOCET | 0 | 0 | 0 | 0 | 0 | 1 | 0 | 16 | -1266730488
| Online PSC |  | https://podminky.urs.cz/item/CS_URS_2023_02/741372022 | [14 empty] | Online PSC | 2
99 | M | RMAT0010 | A - svítidlo LED přisazené prachotěsné, 1575x84x100mm, tělo svítidla polyester, opálový PC kryt IK08, 32W, 4400lm, 4000K, IP65 | kus | 4 |  | 0 |  |  | základní |  | 0 | 0 | 0 | 0 | 0 | 32 | M | 2 |  |  |  | ROZPOCET | 0 | 0 | 0 | 0 | 0 | 1 | 0 | 16 | 1734389581
100 | M | RMAT0011 | B - svítidlo LED přisazené prachotěsné, 1270x136x90mm, tělo svítidla polyester, opálový PC kryt IK08, 38W, 4900lm, 4000K, IP65 | kus | 6 |  | 0 |  |  | základní |  | 0 | 0 | 0 | 0 | 0 | 32 | M | 2 |  |  |  | ROZPOCET | 0 | 0 | 0 | 0 | 0 | 1 | 0 | 16 | -1048419619
101 | M | RMAT0012 | C - svítidlo LED závěsné, 1485x66x100mm, tělo svítidla AL profil, opálový PC kryt 1500mm, 42W, 5400lm, 4000K, IP20 | kus | 4 |  | 0 |  |  | základní |  | 0 | 0 | 0 | 0 | 0 | 32 | M | 2 |  |  |  | ROZPOCET | 0 | 0 | 0 | 0 | 0 | 1 | 0 | 16 | 1367242043
102 | M | RMAT0013 | D - svítidlo LED přisazené ø400mm, opálový PMMA kryt, 28W, 3300lm, 4000K, IP20 | kus | 4 |  | 0 |  |  | základní |  | 0 | 0 | 0 | 0 | 0 | 32 | M | 2 |  |  |  | ROZPOCET | 0 | 0 | 0 | 0 | 0 | 1 | 0 | 16 | -781785494
103 | M | RMAT0014 | E - svítidlo LED přisazené, ø285mm, opálový PMMA kryt, 20W, 2000lm, 4000K, IP44 | kus | 15 |  | 0 |  |  | základní |  | 0 | 0 | 0 | 0 | 0 | 32 | M | 2 |  |  |  | ROZPOCET | 0 | 0 | 0 | 0 | 0 | 1 | 0 | 16 | -23865753
104 | M | RMAT0015 | F - svítidlo LED přisazené, ø375mm, opálový PMMA kryt, 27W, 2700lm, 4000K, IP44 | kus | 2 |  | 0 |  |  | základní |  | 0 | 0 | 0 | 0 | 0 | 32 | M | 2 |  |  |  | ROZPOCET | 0 | 0 | 0 | 0 | 0 | 1 | 0 | 16 | 316386006
105 | M | RMAT0016 | G - svítidlo LED přisazené, ø490mm, opálový skleněný triplex kryt, 33W, 4230lm, 3000K, IP20 | kus | 11 |  | 0 |  |  | základní |  | 0 | 0 | 0 | 0 | 0 | 32 | M | 2 |  |  |  | ROZPOCET | 0 | 0 | 0 | 0 | 0 | 1 | 0 | 16 | 61019049
106 | M | RMAT0017 | Gdim - svítidlo LED přisazené, ø490mm, opálový skleněný triplex kryt, 33W, 4230lm, 3000K, IP20, | kus | 36 |  | 0 |  |  | základní |  | 0 | 0 | 0 | 0 | 0 | 32 | M | 2 |  |  |  | ROZPOCET | 0 | 0 | 0 | 0 | 0 | 1 | 0 | 16 | -2118702413
107 | M | RMAT0018 | H - svítidlo LED přisazené, 350x190x140mm, půlkruhový opálový skleněný triplex kryt, 15W, 1940lm, 3000K, IP43 | kus | 17 |  | 0 |  |  | základní |  | 0 | 0 | 0 | 0 | 0 | 32 | M | 2 |  |  |  | ROZPOCET | 0 | 0 | 0 | 0 | 0 | 1 | 0 | 16 | 752423232
108 | M | RMAT0019 | I - svítidlo LED závěsné, opálová skleněná koule ø400mm, 40W, 4100lm, 3000K, IP20 | kus | 4 |  | 0 |  |  | základní |  | 0 | 0 | 0 | 0 | 0 | 32 | M | 2 |  |  |  | ROZPOCET | 0 | 0 | 0 | 0 | 0 | 1 | 0 | 16 | -45988014
109 | M | RMAT0020 | J - svítidlo LED přisazené, otočné bodové 60° GU10, antracit, 8W, 575lm, 3000K, IP43 | kus | 2 |  | 0 |  |  | základní |  | 0 | 0 | 0 | 0 | 0 | 32 | M | 2 |  |  |  | ROZPOCET | 0 | 0 | 0 | 0 | 0 | 1 | 0 | 16 | -2097830007
110 | M | RMAT0021 | N1 - LED přisazené nouzové svítidlo LED, 3W, 390lm, Ra80, 4000K, 1 hodina, SE | kus | 5 |  | 0 |  |  | základní |  | 0 | 0 | 0 | 0 | 0 | 32 | M | 2 |  |  |  | ROZPOCET | 0 | 0 | 0 | 0 | 0 | 1 | 0 | 16 | -1911545406
111 | M | RMAT0022 | NE - Přisazené LED nouzové svítidlo EXIT s piktogramem, 1W, 170lm, Ra80, 4000K, 1 hodina, SE | kus | 10 |  | 0 |  |  | základní |  | 0 | 0 | 0 | 0 | 0 | 32 | M | 2 |  |  |  | ROZPOCET | 0 | 0 | 0 | 0 | 0 | 1 | 0 | 16 | 1665526623
112 | M | RMAT0023 | X - stávající svítidlo, LED zdroj E27, 8W, 3000K (výměna) | kus | 4 |  | 0 |  |  | základní |  | 0 | 0 | 0 | 0 | 0 | 32 | M | 2 |  |  |  | ROZPOCET | 0 | 0 | 0 | 0 | 0 | 1 | 0 | 16 | 996288279
113 | K | 741410021 | Montáž uzemňovacího vedení s upevněním, propojením a připojením pomocí svorek v zemi s izolací spojů pásku průřezu do 120 mm2 v městské zástavbě | m | 98 |  | 0 | CS ÚRS 2023 02 |  | základní |  | 0 | 0 | 0 | 0 | 0 | 16 | K | 2 |  |  |  | ROZPOCET | 0 | 0 | 0 | 0 | 0 | 1 | 0 | 16 | 371312790
| Online PSC |  | https://podminky.urs.cz/item/CS_URS_2023_02/741410021 | [14 empty] | Online PSC | 2
114 | M | 35442064 | pás zemnící 20x3mm FeZn | kg | 93.1 |  | 0 | CS ÚRS 2023 02 |  | základní |  | 0 | 0.001 | 0.0931 | 0 | 0 | 32 | M | 2 |  |  |  | ROZPOCET | 0 | 0 | 0 | 0 | 0 | 1 | 0 | 16 | -646946834
| VV |  | "1m=0,95kg" | [14 empty] | VV | 2 | 1 | True | 0 | ROZPOCET
| VV |  | 98*0,95 |  | 93.1 | [12 empty] | VV | 2 | 2 | True | 0 | ROZPOCET
| VV |  | Součet |  | 93.1 | [12 empty] | VV | 2 | 4 | True | 1 | ROZPOCET
115 | K | 741410041 | Montáž uzemňovacího vedení s upevněním, propojením a připojením pomocí svorek v zemi s izolací spojů drátu nebo lana Ø do 10 mm v městské zástavbě | m | 35 |  | 0 | CS ÚRS 2023 02 |  | základní |  | 0 | 0 | 0 | 0 | 0 | 16 | K | 2 |  |  |  | ROZPOCET | 0 | 0 | 0 | 0 | 0 | 1 | 0 | 16 | -361520317
| Online PSC |  | https://podminky.urs.cz/item/CS_URS_2023_02/741410041 | [14 empty] | Online PSC | 2
116 | M | 35441073 | drát D 10mm FeZn | kg | 21.7 |  | 0 | CS ÚRS 2023 02 |  | základní |  | 0 | 0.001 | 0.0217 | 0 | 0 | 32 | M | 2 |  |  |  | ROZPOCET | 0 | 0 | 0 | 0 | 0 | 1 | 0 | 16 | 1189489147
| VV |  | "1m=0.62kg" | [14 empty] | VV | 2 | 1 | True | 0 | ROZPOCET
| VV |  | 35*0,62 |  | 21.7 | [12 empty] | VV | 2 | 2 | True | 0 | ROZPOCET
| VV |  | Součet |  | 21.7 | [12 empty] | VV | 2 | 4 | True | 1 | ROZPOCET
117 | K | 741410062 | Montáž uzemňovacího vedení s upevněním, propojením a připojením pomocí svorek doplňků ochranného pospojování ochranné trubky s pláštěm vodiče oboustranně | kus | 6 |  | 0 | CS ÚRS 2023 02 |  | základní |  | 0 | 0 | 0 | 0 | 0 | 16 | K | 2 |  |  |  | ROZPOCET | 0 | 0 | 0 | 0 | 0 | 1 | 0 | 16 | 1043018386
| Online PSC |  | https://podminky.urs.cz/item/CS_URS_2023_02/741410062 | [14 empty] | Online PSC | 2
118 | K | 741410075 | Montáž uzemňovacího vedení s upevněním, propojením a připojením pomocí svorek doplňků ostatních konstrukcí obsyp vedení | m | 61 |  | 0 | CS ÚRS 2023 02 |  | základní |  | 0 | 0 | 0 | 0 | 0 | 16 | K | 2 |  |  |  | ROZPOCET | 0 | 0 | 0 | 0 | 0 | 1 | 0 | 16 | -1931899891
| Online PSC |  | https://podminky.urs.cz/item/CS_URS_2023_02/741410075 | [14 empty] | Online PSC | 2
119 | K | 741420001 | Montáž hromosvodného vedení svodových drátů nebo lan s podpěrami, Ø do 10 mm | m | 114 |  | 0 | CS ÚRS 2023 02 |  | základní |  | 0 | 0 | 0 | 0 | 0 | 16 | K | 2 |  |  |  | ROZPOCET | 0 | 0 | 0 | 0 | 0 | 1 | 0 | 16 | 250051038
| Online PSC |  | https://podminky.urs.cz/item/CS_URS_2023_02/741420001 | [14 empty] | Online PSC | 2
120 | M | 35442141 | drát D 8 mm AlMgSi polotvrdý | kg | 15.39 |  | 0 | CS ÚRS 2023 02 |  | základní |  | 0 | 0.001 | 0.01539 | 0 | 0 | 32 | M | 2 |  |  |  | ROZPOCET | 0 | 0 | 0 | 0 | 0 | 1 | 0 | 16 | 791096501
| VV |  | "1m=0,135kg" | [14 empty] | VV | 2 | 1 | True | 0 | ROZPOCET
| VV |  | 114*0,135 |  | 15.39 | [12 empty] | VV | 2 | 2 | True | 0 | ROZPOCET
| VV |  | Součet |  | 15.39 | [12 empty] | VV | 2 | 4 | True | 1 | ROZPOCET
121 | M | 35441490 | podpěra vedení FeZn na hřebenáče a prejzovou krytinu 120mm | kus | 30 |  | 0 | CS ÚRS 2023 02 |  | základní |  | 0 | 0.00025 | 0.0075 | 0 | 0 | 32 | M | 2 |  |  |  | ROZPOCET | 0 | 0 | 0 | 0 | 0 | 1 | 0 | 16 | -2084473394
122 | M | 35441550 | podpěra vedení FeZn na lepenkovou krytinu a eternit 100mm | kus | 55 |  | 0 | CS ÚRS 2023 02 |  | základní |  | 0 | 0.0003 | 0.0165 | 0 | 0 | 32 | M | 2 |  |  |  | ROZPOCET | 0 | 0 | 0 | 0 | 0 | 1 | 0 | 16 | -717997260
123 | M | 35441560 | podpěra vedení FeZn na plechové střechy 110mm | kus | 5 |  | 0 | CS ÚRS 2023 02 |  | základní |  | 0 | 0.00021 | 0.00105 | 0 | 0 | 32 | M | 2 |  |  |  | ROZPOCET | 0 | 0 | 0 | 0 | 0 | 1 | 0 | 16 | 566595631
124 | M | 35442255 | držák vedení univerzální, plast 55mm | kus | 24 |  | 0 | CS ÚRS 2023 02 |  | základní |  | 0 | 0.0005 | 0.012 | 0 | 0 | 32 | M | 2 |  |  |  | ROZPOCET | 0 | 0 | 0 | 0 | 0 | 1 | 0 | 16 | -1766149730
125 | M | 35442004 | svorka na potrubí 4" - 115mm, FeZn | kus | 8 |  | 0 | CS ÚRS 2023 02 |  | základní |  | 0 | 0.00015 | 0.0012 | 0 | 0 | 32 | M | 2 |  |  |  | ROZPOCET | 0 | 0 | 0 | 0 | 0 | 1 | 0 | 16 | 757773487
126 | K | 741420020 | Montáž hromosvodného vedení svorek s jedním šroubem | kus | 27 |  | 0 | CS ÚRS 2023 02 |  | základní |  | 0 | 0 | 0 | 0 | 0 | 16 | K | 2 |  |  |  | ROZPOCET | 0 | 0 | 0 | 0 | 0 | 1 | 0 | 16 | -904815550
| Online PSC |  | https://podminky.urs.cz/item/CS_URS_2023_02/741420020 | [14 empty] | Online PSC | 2
127 | M | 35431002 | svorka uzemnění FeZn univerzální s 1 příložkou | kus | 21 |  | 0 | CS ÚRS 2023 02 |  | základní |  | 0 | 0.0001 | 0.0021 | 0 | 0 | 32 | M | 2 |  |  |  | ROZPOCET | 0 | 0 | 0 | 0 | 0 | 1 | 0 | 16 | -1291772702
128 | M | 35431038 | svorka uzemnění FeZn na okapové žlaby, 60 mm | kus | 6 |  | 0 | CS ÚRS 2023 02 |  | základní |  | 0 | 0.0003 | 0.0018 | 0 | 0 | 32 | M | 2 |  |  |  | ROZPOCET | 0 | 0 | 0 | 0 | 0 | 1 | 0 | 16 | -1999913972
129 | K | 741420021 | Montáž hromosvodného vedení svorek se 2 šrouby | kus | 20 |  | 0 | CS ÚRS 2023 02 |  | základní |  | 0 | 0 | 0 | 0 | 0 | 16 | K | 2 |  |  |  | ROZPOCET | 0 | 0 | 0 | 0 | 0 | 1 | 0 | 16 | -194046039
| Online PSC |  | https://podminky.urs.cz/item/CS_URS_2023_02/741420021 | [14 empty] | Online PSC | 2
130 | M | 35441996 | svorka odbočovací a spojovací pro spojování kruhových a páskových vodičů, FeZn | kus | 14 |  | 0 | CS ÚRS 2023 02 |  | základní |  | 0 | 0.0007 | 0.0098 | 0 | 0 | 32 | M | 2 |  |  |  | ROZPOCET | 0 | 0 | 0 | 0 | 0 | 1 | 0 | 16 | 1192740842
131 | M | 35442035 | svorka uzemnění nerez zkušební, 62mm | kus | 6 |  | 0 | CS ÚRS 2023 02 |  | základní |  | 0 | 0.0001 | 0.0006 | 0 | 0 | 32 | M | 2 |  |  |  | ROZPOCET | 0 | 0 | 0 | 0 | 0 | 1 | 0 | 16 | 816636606
132 | K | 741420022 | Montáž hromosvodného vedení svorek se 3 a více šrouby | kus | 8 |  | 0 | CS ÚRS 2023 02 |  | základní |  | 0 | 0 | 0 | 0 | 0 | 16 | K | 2 |  |  |  | ROZPOCET | 0 | 0 | 0 | 0 | 0 | 1 | 0 | 16 | 1834312231
| Online PSC |  | https://podminky.urs.cz/item/CS_URS_2023_02/741420022 | [14 empty] | Online PSC | 2
133 | M | 35441860 | svorka FeZn k jímací tyči - 4 šrouby | kus | 3 |  | 0 | CS ÚRS 2023 02 |  | základní |  | 0 | 0.00043 | 0.00129 | 0 | 0 | 32 | M | 2 |  |  |  | ROZPOCET | 0 | 0 | 0 | 0 | 0 | 1 | 0 | 16 | 565682099
134 | M | 35441986 | svorka odbočovací a spojovací pro pásek 30x4 mm, FeZn | kus | 5 |  | 0 | CS ÚRS 2023 02 |  | základní |  | 0 | 0.00026 | 0.0013 | 0 | 0 | 32 | M | 2 |  |  |  | ROZPOCET | 0 | 0 | 0 | 0 | 0 | 1 | 0 | 16 | -1646910963
135 | K | 741420051 | Montáž hromosvodného vedení ochranných prvků úhelníků nebo trubek s držáky do zdiva | kus | 6 |  | 0 | CS ÚRS 2023 02 |  | základní |  | 0 | 0 | 0 | 0 | 0 | 16 | K | 2 |  |  |  | ROZPOCET | 0 | 0 | 0 | 0 | 0 | 1 | 0 | 16 | -1896693333
| Online PSC |  | https://podminky.urs.cz/item/CS_URS_2023_02/741420051 | [14 empty] | Online PSC | 2
136 | M | 35441832 | trubka ochranná na ochranu svodu - 1700mm, FeZn | kus | 6 |  | 0 | CS ÚRS 2023 02 |  | základní |  | 0 | 0.002 | 0.012 | 0 | 0 | 32 | M | 2 |  |  |  | ROZPOCET | 0 | 0 | 0 | 0 | 0 | 1 | 0 | 16 | -969770436
137 | M | 35441836 | držák ochranného úhelníku do zdiva, FeZn | kus | 12 |  | 0 | CS ÚRS 2023 02 |  | základní |  | 0 | 0.00032 | 0.00384 | 0 | 0 | 32 | M | 2 |  |  |  | ROZPOCET | 0 | 0 | 0 | 0 | 0 | 1 | 0 | 16 | -367883596
| VV |  | 6*2 'Přepočtené koeficientem množství |  | 12 | [12 empty] | VV | 2 | 2 | False | 1 | ROZPOCET
138 | K | 741420054 | Montáž hromosvodného vedení ochranných prvků tvarování prvků | kus | 6 |  | 0 | CS ÚRS 2023 02 |  | základní |  | 0 | 0 | 0 | 0 | 0 | 16 | K | 2 |  |  |  | ROZPOCET | 0 | 0 | 0 | 0 | 0 | 1 | 0 | 16 | -324461403
| Online PSC |  | https://podminky.urs.cz/item/CS_URS_2023_02/741420054 | [14 empty] | Online PSC | 2
139 | K | 741420083 | Montáž hromosvodného vedení doplňků štítků k označení svodů | kus | 6 |  | 0 | CS ÚRS 2023 02 |  | základní |  | 0 | 0 | 0 | 0 | 0 | 16 | K | 2 |  |  |  | ROZPOCET | 0 | 0 | 0 | 0 | 0 | 1 | 0 | 16 | 2092333390
| Online PSC |  | https://podminky.urs.cz/item/CS_URS_2023_02/741420083 | [14 empty] | Online PSC | 2
140 | M | 35442110 | štítek plastový - čísla svodů | kus | 6 |  | 0 | CS ÚRS 2023 02 |  | základní |  | 0 | 0 | 0 | 0 | 0 | 32 | M | 2 |  |  |  | ROZPOCET | 0 | 0 | 0 | 0 | 0 | 1 | 0 | 16 | -1824735268
141 | K | 741430004 | Montáž jímacích tyčí délky do 3 m, na střešní hřeben | kus | 3 |  | 0 | CS ÚRS 2023 02 |  | základní |  | 0 | 0 | 0 | 0 | 0 | 16 | K | 2 |  |  |  | ROZPOCET | 0 | 0 | 0 | 0 | 0 | 1 | 0 | 16 | 987752782
| Online PSC |  | https://podminky.urs.cz/item/CS_URS_2023_02/741430004 | [14 empty] | Online PSC | 2
142 | K | 741810003 | Zkoušky a prohlídky elektrických rozvodů a zařízení celková prohlídka a vyhotovení revizní zprávy pro objem montážních prací přes 500 do 1000 tis. Kč | kus | 1 |  | 0 | CS ÚRS 2023 02 |  | základní |  | 0 | 0 | 0 | 0 | 0 | 16 | K | 2 |  |  |  | ROZPOCET | 0 | 0 | 0 | 0 | 0 | 1 | 0 | 16 | -1806479915
| Online PSC |  | https://podminky.urs.cz/item/CS_URS_2023_02/741810003 | [14 empty] | Online PSC | 2
143 | K | 741820001 | Měření zemních odporů zemniče | kus | 1 |  | 0 | CS ÚRS 2023 02 |  | základní |  | 0 | 0 | 0 | 0 | 0 | 16 | K | 2 |  |  |  | ROZPOCET | 0 | 0 | 0 | 0 | 0 | 1 | 0 | 16 | 1411709119
| Online PSC |  | https://podminky.urs.cz/item/CS_URS_2023_02/741820001 | [14 empty] | Online PSC | 2
144 | K | 741920402 | Protipožární ucpávky svazků kabelů prostup stropem tloušťky 100 mm povlakem, požární odolnost EI 60 při 10-20% zaplnění prostupu kabely plochy otvoru 0,2 m2 | kus | 2 |  | 0 | CS ÚRS 2023 02 |  | základní |  | 0 | 0.002 | 0.004 | 0 | 0 | 16 | K | 2 |  |  |  | ROZPOCET | 0 | 0 | 0 | 0 | 0 | 1 | 0 | 16 | -1869178387
| Online PSC |  | https://podminky.urs.cz/item/CS_URS_2023_02/741920402 | [14 empty] | Online PSC | 2
145 | K | 998741201 | Přesun hmot pro silnoproud stanovený procentní sazbou (%) z ceny vodorovná dopravní vzdálenost do 50 m v objektech výšky do 6 m | % |  |  | 0 | CS ÚRS 2023 02 |  | základní |  | 0 | 0 | 0 | 0 | 0 | 16 | K | 2 |  |  |  | ROZPOCET | 0 | 0 | 0 | 0 | 0 | 1 | 0 | 16 | 1548906446
| Online PSC |  | https://podminky.urs.cz/item/CS_URS_2023_02/998741201 | [14 empty] | Online PSC | 2
146 | K | RMON741420053 | Montáž uzemňovací sběrnice | kus | 1 |  | 0 |  |  | základní |  | 0 | 0 | 0 | 0 | 0 | 16 | K | 2 |  |  |  | ROZPOCET | 0 | 0 | 0 | 0 | 0 | 1 | 0 | 16 | 1869902768
147 | M | RMAT00010 | Ekvipotenciální svorkovnice MET v krabici | kus | 1 |  | 0 |  |  | základní |  | 0 | 0 | 0 | 0 | 0 | 32 | M | 2 |  |  |  | ROZPOCET | 0 | 0 | 0 | 0 | 0 | 1 | 0 | 16 | 333909809
148 | M | RMAT0024 | Podružný materiál, je počítán jako přirážka 3% k dodávkám a materiálu | kpl | 0.03 |  | 0 |  |  | základní |  | 0 | 0 | 0 | 0 | 0 | 32 | M | 2 |  |  |  | ROZPOCET | 0 | 0 | 0 | 0 | 0 | 1 | 0 | 16 | -972545335
| VV |  | 1*0,03 'Přepočtené koeficientem množství |  | 0.03 | [12 empty] | VV | 2 | 2 | False | 1 | ROZPOCET
| D | 742 | Elektroinstalace - slaboproud |  |  |  | 0 |  |  |  |  | 0 |  | 0 |  | 0 | 2 | D | 1 |  |  |  | ROZPOCET | [6 empty] | 0
149 | K | RMON742121001 | Slaboproudé rozvody datové (2x zásuvka RJ45+kabeláž), anténní rozvod (1x koax zásuvka + kabeláž koax) - odhad | kpl | 1 |  | 0 |  |  | základní |  | 0 | 0 | 0 | 0 | 0 | 64 | K | 2 |  |  |  | ROZPOCET | 0 | 0 | 0 | 0 | 0 | 1 | 0 | 64 | 1836815519
150 | K | 742350001 | Montáž zařízení pro tělesně postižené signalizačního světla s akustickou signalizací | kus | 1 |  | 0 | CS ÚRS 2023 02 |  | základní |  | 0 | 0 | 0 | 0 | 0 | 16 | K | 2 |  |  |  | ROZPOCET | 0 | 0 | 0 | 0 | 0 | 1 | 0 | 16 | -869013658
| Online PSC |  | https://podminky.urs.cz/item/CS_URS_2023_02/742350001 | [14 empty] | Online PSC | 2
151 | M | RMAT0006 | signalizační světlo s akustickou signalizací | kus | 1 |  | 0 |  |  | základní |  | 0 | 0 | 0 | 0 | 0 | 32 | M | 2 |  |  |  | ROZPOCET | 0 | 0 | 0 | 0 | 0 | 1 | 0 | 16 | -81079778
152 | K | 742350002 | Montáž zařízení pro tělesně postižené potvrzovacího tlačítka | kus | 1 |  | 0 | CS ÚRS 2023 02 |  | základní |  | 0 | 0 | 0 | 0 | 0 | 16 | K | 2 |  |  |  | ROZPOCET | 0 | 0 | 0 | 0 | 0 | 1 | 0 | 16 | 1783556563
| Online PSC |  | https://podminky.urs.cz/item/CS_URS_2023_02/742350002 | [14 empty] | Online PSC | 2
153 | M | RMAT0007 | tlačítko potvrzovací/resetovací | kus | 1 |  | 0 |  |  | základní |  | 0 | 0 | 0 | 0 | 0 | 32 | M | 2 |  |  |  | ROZPOCET | 0 | 0 | 0 | 0 | 0 | 1 | 0 | 16 | -707069156
154 | K | 742350003 | Montáž zařízení pro tělesně postižené volacího tlačítka do výšky 900 mm a táhla do výšky 150 mm | kus | 1 |  | 0 | CS ÚRS 2023 02 |  | základní |  | 0 | 0 | 0 | 0 | 0 | 16 | K | 2 |  |  |  | ROZPOCET | 0 | 0 | 0 | 0 | 0 | 1 | 0 | 16 | -276120148
| Online PSC |  | https://podminky.urs.cz/item/CS_URS_2023_02/742350003 | [14 empty] | Online PSC | 2
155 | M | RMAT0008 | tlačítko volací tahové se šnůrou | kus | 1 |  | 0 |  |  | základní |  | 0 | 0 | 0 | 0 | 0 | 32 | M | 2 |  |  |  | ROZPOCET | 0 | 0 | 0 | 0 | 0 | 1 | 0 | 16 | -167183932
156 | K | 742350004 | Montáž zařízení pro tělesně postižené napájecího zdroje 24 V | kus | 1 |  | 0 | CS ÚRS 2023 02 |  | základní |  | 0 | 0 | 0 | 0 | 0 | 16 | K | 2 |  |  |  | ROZPOCET | 0 | 0 | 0 | 0 | 0 | 1 | 0 | 16 | 1157263885
| Online PSC |  | https://podminky.urs.cz/item/CS_URS_2023_02/742350004 | [14 empty] | Online PSC | 2
157 | M | RMAT0009 | zdroj napájecí 230V/15V 2VA | kus | 1 |  | 0 |  |  | základní |  | 0 | 0 | 0 | 0 | 0 | 32 | M | 2 |  |  |  | ROZPOCET | 0 | 0 | 0 | 0 | 0 | 1 | 0 | 16 | 1632541635
| D | M | Práce a dodávky M |  |  |  | 0 |  |  |  |  | 0 |  | 0.0036225 |  | 2.9532 | 3 | D | 0 |  |  |  | ROZPOCET | [6 empty] | 0
| D | 46-M | Zemní práce při extr.mont.pracích |  |  |  | 0 |  |  |  |  | 0 |  | 0.0036225 |  | 2.9532 | 3 | D | 1 |  |  |  | ROZPOCET | [6 empty] | 0
158 | K | 460010025 | Vytyčení trasy inženýrských sítí v zastavěném prostoru | km | 0.1 |  | 0 | CS ÚRS 2023 02 |  | základní |  | 0 | 0.0099 | 0.00099 | 0 | 0 | 64 | K | 2 |  |  |  | ROZPOCET | 0 | 0 | 0 | 0 | 0 | 1 | 0 | 64 | 838886490
| Online PSC |  | https://podminky.urs.cz/item/CS_URS_2023_02/460010025 | [14 empty] | Online PSC | 2
159 | K | 460021111 | Sejmutí ornice ručně včetně rozpojení a odhozu ornice do vzdálenosti 3 m nebo naložení na dopravní prostředek tl. vrstvy do 20 cm | m2 | 22.75 |  | 0 | CS ÚRS 2023 02 |  | základní |  | 0 | 0 | 0 | 0 | 0 | 64 | K | 2 |  |  |  | ROZPOCET | 0 | 0 | 0 | 0 | 0 | 1 | 0 | 64 | 24350295
| Online PSC |  | https://podminky.urs.cz/item/CS_URS_2023_02/460021111 | [14 empty] | Online PSC | 2
160 | K | 460161162 | Hloubení zapažených i nezapažených kabelových rýh ručně včetně urovnání dna s přemístěním výkopku do vzdálenosti 3 m od okraje jámy nebo s naložením na dopravní prostředek šířky 35 cm hloubky 70 cm v hornině třídy těžitelnosti I skupiny 3 | m | 65 |  | 0 | CS ÚRS 2023 02 |  | základní |  | 0 | 0 | 0 | 0 | 0 | 64 | K | 2 |  |  |  | ROZPOCET | 0 | 0 | 0 | 0 | 0 | 1 | 0 | 64 | -477935821
| Online PSC |  | https://podminky.urs.cz/item/CS_URS_2023_02/460161162 | [14 empty] | Online PSC | 2
161 | K | 460431172 | Zásyp kabelových rýh ručně s přemístění sypaniny ze vzdálenosti do 10 m, s uložením výkopku ve vrstvách včetně zhutnění a úpravy povrchu šířky 35 cm hloubky 70 cm z horniny třídy těžitelnosti I skupiny 3 | m | 65 |  | 0 | CS ÚRS 2023 02 |  | základní |  | 0 | 0 | 0 | 0 | 0 | 64 | K | 2 |  |  |  | ROZPOCET | 0 | 0 | 0 | 0 | 0 | 1 | 0 | 64 | 1045070878
| Online PSC |  | https://podminky.urs.cz/item/CS_URS_2023_02/460431172 | [14 empty] | Online PSC | 2
162 | K | 460551111 | Rozprostření a urovnání ornice ručně včetně přemístění hromad nebo dočasných skládek na místo spotřeby ze vzdálenosti do 3 m při souvislé ploše, tl. vrstvy do 20 cm | m2 | 22.75 |  | 0 | CS ÚRS 2023 02 |  | základní |  | 0 | 0 | 0 | 0 | 0 | 64 | K | 2 |  |  |  | ROZPOCET | 0 | 0 | 0 | 0 | 0 | 1 | 0 | 64 | -967499472
| Online PSC |  | https://podminky.urs.cz/item/CS_URS_2023_02/460551111 | [14 empty] | Online PSC | 2
163 | K | 460581121 | Úprava terénu zatravnění, včetně dodání osiva a zalití vodou na rovině | m2 | 22.75 |  | 0 | CS ÚRS 2023 02 |  | základní |  | 0 | 3e-05 | 0.0006825 | 0 | 0 | 64 | K | 2 |  |  |  | ROZPOCET | 0 | 0 | 0 | 0 | 0 | 1 | 0 | 64 | -694967512
| Online PSC |  | https://podminky.urs.cz/item/CS_URS_2023_02/460581121 | [14 empty] | Online PSC | 2
164 | K | 460581131 | Úprava terénu uvedení nezpevněného terénu do původního stavu v místě dočasného uložení výkopku s vyhrabáním, srovnáním a částečným dosetím trávy | m2 | 97.5 |  | 0 | CS ÚRS 2023 02 |  | základní |  | 0 | 2e-05 | 0.00195 | 0 | 0 | 64 | K | 2 |  |  |  | ROZPOCET | 0 | 0 | 0 | 0 | 0 | 1 | 0 | 64 | 760614098
| Online PSC |  | https://podminky.urs.cz/item/CS_URS_2023_02/460581131 | [14 empty] | Online PSC | 2
165 | K | 468081312 | Vybourání otvorů ve zdivu cihelném plochy do 0,0225 m2 a tloušťky přes 15 do 30 cm | kus | 22 |  | 0 | CS ÚRS 2023 02 |  | základní |  | 0 | 0 | 0 | 0.008 | 0.176 | 64 | K | 2 |  |  |  | ROZPOCET | 0 | 0 | 0 | 0 | 0 | 1 | 0 | 64 | -1726604576
| Online PSC |  | https://podminky.urs.cz/item/CS_URS_2023_02/468081312 | [14 empty] | Online PSC | 2
166 | K | 468081313 | Vybourání otvorů ve zdivu cihelném plochy do 0,0225 m2 a tloušťky přes 30 do 45 cm | kus | 11 |  | 0 | CS ÚRS 2023 02 |  | základní |  | 0 | 0 | 0 | 0.012 | 0.132 | 64 | K | 2 |  |  |  | ROZPOCET | 0 | 0 | 0 | 0 | 0 | 1 | 0 | 64 | -1178521236
| Online PSC |  | https://podminky.urs.cz/item/CS_URS_2023_02/468081313 | [14 empty] | Online PSC | 2
167 | K | 468081316 | Vybourání otvorů ve zdivu cihelném plochy do 0,0225 m2 a tloušťky přes 75 do 90 cm | kus | 1 |  | 0 | CS ÚRS 2023 02 |  | základní |  | 0 | 0 | 0 | 0.024 | 0.024 | 64 | K | 2 |  |  |  | ROZPOCET | 0 | 0 | 0 | 0 | 0 | 1 | 0 | 64 | 940293279
| Online PSC |  | https://podminky.urs.cz/item/CS_URS_2023_02/468081316 | [14 empty] | Online PSC | 2
168 | K | 468081413 | Vybourání otvorů ve zdivu betonovém plochy do 0,0225 m2 a tloušťky přes 30 do 45 cm | kus | 2 |  | 0 | CS ÚRS 2023 02 |  | základní |  | 0 | 0 | 0 | 0.022 | 0.044 | 64 | K | 2 |  |  |  | ROZPOCET | 0 | 0 | 0 | 0 | 0 | 1 | 0 | 64 | -1203180799
| Online PSC |  | https://podminky.urs.cz/item/CS_URS_2023_02/468081413 | [14 empty] | Online PSC | 2
169 | K | 468082212 | Vybourání otvorů ve stropech a klenbách železobetonových plochy do 0,09 m2 a tloušťky přes 10 do 20 cm | kus | 2 |  | 0 | CS ÚRS 2023 02 |  | základní |  | 0 | 0 | 0 | 0.05 | 0.1 | 64 | K | 2 |  |  |  | ROZPOCET | 0 | 0 | 0 | 0 | 0 | 1 | 0 | 64 | 748407157
| Online PSC |  | https://podminky.urs.cz/item/CS_URS_2023_02/468082212 | [14 empty] | Online PSC | 2
170 | K | 468091312 | Vysekání kapes nebo výklenků ve zdivu pro osazení kotevních prvků nebo elektroinstalačního zařízení cihelném, velikosti 10x10x8 cm | kus | 124 |  | 0 | CS ÚRS 2023 02 |  | základní |  | 0 | 0 | 0 | 0.0012 | 0.1488 | 64 | K | 2 |  |  |  | ROZPOCET | 0 | 0 | 0 | 0 | 0 | 1 | 0 | 64 | 1503003396
| Online PSC |  | https://podminky.urs.cz/item/CS_URS_2023_02/468091312 | [14 empty] | Online PSC | 2
171 | K | 468091342 | Vysekání kapes nebo výklenků ve zdivu pro osazení kotevních prvků nebo elektroinstalačního zařízení cihelném, velikosti plochy přes 0,16 do 0,25 m2 a hloubky přes 15 do 30 cm | kus | 1 |  | 0 | CS ÚRS 2023 02 |  | základní |  | 0 | 0 | 0 | 0.097 | 0.097 | 64 | K | 2 |  |  |  | ROZPOCET | 0 | 0 | 0 | 0 | 0 | 1 | 0 | 64 | -509626419
| Online PSC |  | https://podminky.urs.cz/item/CS_URS_2023_02/468091342 | [14 empty] | Online PSC | 2
172 | K | 468091351 | Vysekání kapes nebo výklenků ve zdivu pro osazení kotevních prvků nebo elektroinstalačního zařízení cihelném, velikosti plochy přes 0,25 m2 jakékoli hloubky | m3 | 0.258 |  | 0 | CS ÚRS 2023 02 |  | základní |  | 0 | 0 | 0 | 1.8 | 0.4644 | 64 | K | 2 |  |  |  | ROZPOCET | 0 | 0 | 0 | 0 | 0 | 1 | 0 | 64 | 1845940381
| Online PSC |  | https://podminky.urs.cz/item/CS_URS_2023_02/468091351 | [14 empty] | Online PSC | 2
173 | K | 468101211 | Vysekání rýh pro montáž trubek a kabelů ve stropech z betonu hloubky do 3 cm a šířky do 3 cm | m | 138 |  | 0 | CS ÚRS 2023 02 |  | základní |  | 0 | 0 | 0 | 0.002 | 0.276 | 64 | K | 2 |  |  |  | ROZPOCET | 0 | 0 | 0 | 0 | 0 | 1 | 0 | 64 | 1939837252
| Online PSC |  | https://podminky.urs.cz/item/CS_URS_2023_02/468101211 | [14 empty] | Online PSC | 2
174 | K | 468101411 | Vysekání rýh pro montáž trubek a kabelů v cihelných zdech hloubky do 3 cm a šířky do 3 cm | m | 158 |  | 0 | CS ÚRS 2023 02 |  | základní |  | 0 | 0 | 0 | 0.002 | 0.316 | 64 | K | 2 |  |  |  | ROZPOCET | 0 | 0 | 0 | 0 | 0 | 1 | 0 | 64 | 64674991
| Online PSC |  | https://podminky.urs.cz/item/CS_URS_2023_02/468101411 | [14 empty] | Online PSC | 2
175 | K | 468101432 | Vysekání rýh pro montáž trubek a kabelů v cihelných zdech hloubky přes 5 do 7 cm a šířky přes 7 do 10 cm | m | 48 |  | 0 | CS ÚRS 2023 02 |  | základní |  | 0 | 0 | 0 | 0.013 | 0.624 | 64 | K | 2 |  |  |  | ROZPOCET | 0 | 0 | 0 | 0 | 0 | 1 | 0 | 64 | -874439371
| Online PSC |  | https://podminky.urs.cz/item/CS_URS_2023_02/468101432 | [14 empty] | Online PSC | 2
176 | K | 468101433 | Vysekání rýh pro montáž trubek a kabelů v cihelných zdech hloubky přes 5 do 7 cm a šířky přes 10 do 15 cm | m | 29 |  | 0 | CS ÚRS 2023 02 |  | základní |  | 0 | 0 | 0 | 0.019 | 0.551 | 64 | K | 2 |  |  |  | ROZPOCET | 0 | 0 | 0 | 0 | 0 | 1 | 0 | 64 | 620017525
| Online PSC |  | https://podminky.urs.cz/item/CS_URS_2023_02/468101433 | [14 empty] | Online PSC | 2
177 | K | 469972111 | Odvoz suti a vybouraných hmot odvoz suti a vybouraných hmot do 1 km | t | 2.953 |  | 0 | CS ÚRS 2023 02 |  | základní |  | 0 | 0 | 0 | 0 | 0 | 64 | K | 2 |  |  |  | ROZPOCET | 0 | 0 | 0 | 0 | 0 | 1 | 0 | 64 | -1749147167
| Online PSC |  | https://podminky.urs.cz/item/CS_URS_2023_02/469972111 | [14 empty] | Online PSC | 2
178 | K | 469972121 | Odvoz suti a vybouraných hmot odvoz suti a vybouraných hmot Příplatek k ceně za každý další i započatý 1 km | t | 29.53 |  | 0 | CS ÚRS 2023 02 |  | základní |  | 0 | 0 | 0 | 0 | 0 | 64 | K | 2 |  |  |  | ROZPOCET | 0 | 0 | 0 | 0 | 0 | 1 | 0 | 64 | 1282536750
| Online PSC |  | https://podminky.urs.cz/item/CS_URS_2023_02/469972121 | [14 empty] | Online PSC | 2
| VV |  | 2,953*10 'Přepočtené koeficientem množství |  | 29.53 | [12 empty] | VV | 2 | 2 | False | 1 | ROZPOCET
179 | K | 469973114 | Poplatek za uložení stavebního odpadu (skládkovné) na skládce ze směsí nebo oddělených frakcí betonu, cihel a keramických výrobků zatříděného do Katalogu odpadů pod kódem 17 01 07 | t | 2.915 |  | 0 | CS ÚRS 2023 02 |  | základní |  | 0 | 0 | 0 | 0 | 0 | 64 | K | 2 |  |  |  | ROZPOCET | 0 | 0 | 0 | 0 | 0 | 1 | 0 | 64 | 1355343236
| Online PSC |  | https://podminky.urs.cz/item/CS_URS_2023_02/469973114 | [14 empty] | Online PSC | 2
| D | HZS | Hodinové zúčtovací sazby |  |  |  | 0 |  |  |  |  | 0 |  | 0 |  | 0 | 4 | D | 0 |  |  |  | ROZPOCET | [6 empty] | 0
180 | K | HZS2231 | Hodinové zúčtovací sazby profesí PSV provádění stavebních instalací elektrikář (demontáž stávajících elektroinstalací vedených po povrchu, svítidel, přístrojů, rozvaděčů a hromosvodu) | hod | 60 |  | 0 | CS ÚRS 2023 02 |  | základní |  | 0 | 0 | 0 | 0 | 0 | 512 | K | 1 |  |  |  | ROZPOCET | 0 | 0 | 0 | 0 | 0 | 1 | 0 | 512 | 393226095
| Online PSC |  | https://podminky.urs.cz/item/CS_URS_2023_02/HZS2231 | [14 empty] | Online PSC | 1
181 | K | HZS4232 | Hodinové zúčtovací sazby ostatních profesí revizní a kontrolní činnost technik odborný (nastavení systému DALI, zkušební provoz, koordinační činnost) | hod | 30 |  | 0 | CS ÚRS 2023 02 |  | základní |  | 0 | 0 | 0 | 0 | 0 | 512 | K | 1 |  |  |  | ROZPOCET | 0 | 0 | 0 | 0 | 0 | 1 | 0 | 512 | 1022745577
| Online PSC |  | https://podminky.urs.cz/item/CS_URS_2023_02/HZS4232 | [14 empty] | Online PSC | 1
| D | VRN | Vedlejší rozpočtové náklady |  |  |  | 0 |  |  |  |  | 0 |  | 0 |  | 0 | 5 | D | 0 |  |  |  | ROZPOCET | [6 empty] | 0
| D | VRN1 | Průzkumné, geodetické a projektové práce |  |  |  | 0 |  |  |  |  | 0 |  | 0 |  | 0 | 5 | D | 1 |  |  |  | ROZPOCET | [6 empty] | 0
182 | K | 013254000 | Dokumentace skutečného provedení stavby | kpl | 1 |  | 0 | CS ÚRS 2023 02 |  | základní |  | 0 | 0 | 0 | 0 | 0 | 1024 | K | 2 |  |  |  | ROZPOCET | 0 | 0 | 0 | 0 | 0 | 1 | 0 | 1024 | 250692934
| Online PSC |  | https://podminky.urs.cz/item/CS_URS_2023_02/013254000 | [14 empty] | Online PSC | 2
| D | VRN3 | Zařízení staveniště |  |  |  | 0 |  |  |  |  | 0 |  | 0 |  | 0 | 5 | D | 1 |  |  |  | ROZPOCET | [6 empty] | 0
183 | K | 034403000 | Osvětlení staveniště | kpl | 1 |  | 0 | CS ÚRS 2023 02 |  | základní |  | 0 | 0 | 0 | 0 | 0 | 1024 | K | 2 |  |  |  | ROZPOCET | 0 | 0 | 0 | 0 | 0 | 1 | 0 | 1024 | -154113301
| Online PSC |  | https://podminky.urs.cz/item/CS_URS_2023_02/034403000 | [14 empty] | Online PSC | 2